## LOOKUPTABLE
①修繕費
用途 | 円／㎡
庁舎 | 490
校舎 | 580
体育館 | 580
②維持管理費（大規模改修前）
用途 | 冷房 |  | 円／㎡
庁舎 | なし | 庁舎なし | 3395
庁舎 | あり | 庁舎あり | 5459
校舎 | なし | 校舎なし | 661
校舎 | あり | 校舎あり | error
体育館 | なし | 体育館なし | 0
体育館 | あり | 体育館あり | error
③光熱水費（大規模改修前）
用途 | 地域 | 年代 | 浄化槽 | 冷房 |  | 円／㎡
庁舎 | 青森 | 1970 | なし | なし | 庁舎青森1970なしなし | 5192
庁舎 | 青森 | 1970 | なし | あり | 庁舎青森1970なしあり | －
庁舎 | 青森 | 1970 | あり | なし | 庁舎青森1970ありなし | 4481
庁舎 | 青森 | 1970 | あり | あり | 庁舎青森1970ありあり | －
庁舎 | 青森 | 1980 | なし | なし | 庁舎青森1980なしなし | 4828
庁舎 | 青森 | 1980 | なし | あり | 庁舎青森1980なしあり | －
庁舎 | 青森 | 1980 | あり | なし | 庁舎青森1980ありなし | 4117
庁舎 | 青森 | 1980 | あり | あり | 庁舎青森1980ありあり | －
庁舎 | 青森 | 1990 | なし | なし | 庁舎青森1990なしなし | 4825
庁舎 | 青森 | 1990 | なし | あり | 庁舎青森1990なしあり | 5219
庁舎 | 青森 | 1990 | あり | なし | 庁舎青森1990ありなし | 4114
庁舎 | 青森 | 1990 | あり | あり | 庁舎青森1990ありあり | 4508
庁舎 | 青森 | 2000 | なし | なし | 庁舎青森2000なしなし | 4010
庁舎 | 青森 | 2000 | なし | あり | 庁舎青森2000なしあり | 5025
庁舎 | 青森 | 2000 | あり | なし | 庁舎青森2000ありなし | 3299
庁舎 | 青森 | 2000 | あり | あり | 庁舎青森2000ありあり | 4314
庁舎 | 弘前 | 1970 | なし | なし | 庁舎弘前1970なしなし | 5043
庁舎 | 弘前 | 1970 | なし | あり | 庁舎弘前1970なしあり | －
庁舎 | 弘前 | 1970 | あり | なし | 庁舎弘前1970ありなし | 4448
庁舎 | 弘前 | 1970 | あり | あり | 庁舎弘前1970ありあり | －
庁舎 | 弘前 | 1980 | なし | なし | 庁舎弘前1980なしなし | 4678
庁舎 | 弘前 | 1980 | なし | あり | 庁舎弘前1980なしあり | －
庁舎 | 弘前 | 1980 | あり | なし | 庁舎弘前1980ありなし | 4083
庁舎 | 弘前 | 1980 | あり | あり | 庁舎弘前1980ありあり | －
庁舎 | 弘前 | 1990 | なし | なし | 庁舎弘前1990なしなし | 4675
庁舎 | 弘前 | 1990 | なし | あり | 庁舎弘前1990なしあり | 5074
庁舎 | 弘前 | 1990 | あり | なし | 庁舎弘前1990ありなし | 4080
庁舎 | 弘前 | 1990 | あり | あり | 庁舎弘前1990ありあり | 4479
庁舎 | 弘前 | 2000 | なし | なし | 庁舎弘前2000なしなし | 3856
庁舎 | 弘前 | 2000 | なし | あり | 庁舎弘前2000なしあり | 4857
庁舎 | 弘前 | 2000 | あり | なし | 庁舎弘前2000ありなし | 3261
庁舎 | 弘前 | 2000 | あり | あり | 庁舎弘前2000ありあり | 4262
庁舎 | 八戸 | 1970 | なし | なし | 庁舎八戸1970なしなし | 5264
庁舎 | 八戸 | 1970 | なし | あり | 庁舎八戸1970なしあり | －
庁舎 | 八戸 | 1970 | あり | なし | 庁舎八戸1970ありなし | 4579
庁舎 | 八戸 | 1970 | あり | あり | 庁舎八戸1970ありあり | －
庁舎 | 八戸 | 1980 | なし | なし | 庁舎八戸1980なしなし | 4903
庁舎 | 八戸 | 1980 | なし | あり | 庁舎八戸1980なしあり | －
庁舎 | 八戸 | 1980 | あり | なし | 庁舎八戸1980ありなし | 4218
庁舎 | 八戸 | 1980 | あり | あり | 庁舎八戸1980ありあり | －
庁舎 | 八戸 | 1990 | なし | なし | 庁舎八戸1990なしなし | 4900
庁舎 | 八戸 | 1990 | なし | あり | 庁舎八戸1990なしあり | 5292
庁舎 | 八戸 | 1990 | あり | なし | 庁舎八戸1990ありなし | 4215
庁舎 | 八戸 | 1990 | あり | あり | 庁舎八戸1990ありあり | 4607
庁舎 | 八戸 | 2000 | なし | なし | 庁舎八戸2000なしなし | 4100
庁舎 | 八戸 | 2000 | なし | あり | 庁舎八戸2000なしあり | 5054
庁舎 | 八戸 | 2000 | あり | なし | 庁舎八戸2000ありなし | 3415
庁舎 | 八戸 | 2000 | あり | あり | 庁舎八戸2000ありあり | 4369
庁舎 | むつ | 1970 | なし | なし | 庁舎むつ1970なしなし | 5092
庁舎 | むつ | 1970 | なし | あり | 庁舎むつ1970なしあり | －
庁舎 | むつ | 1970 | あり | なし | 庁舎むつ1970ありなし | 4662
庁舎 | むつ | 1970 | あり | あり | 庁舎むつ1970ありあり | －
庁舎 | むつ | 1980 | なし | なし | 庁舎むつ1980なしなし | 4728
庁舎 | むつ | 1980 | なし | あり | 庁舎むつ1980なしあり | －
庁舎 | むつ | 1980 | あり | なし | 庁舎むつ1980ありなし | 4298
庁舎 | むつ | 1980 | あり | あり | 庁舎むつ1980ありあり | －
庁舎 | むつ | 1990 | なし | なし | 庁舎むつ1990なしなし | 4725
庁舎 | むつ | 1990 | なし | あり | 庁舎むつ1990なしあり | 5116
庁舎 | むつ | 1990 | あり | なし | 庁舎むつ1990ありなし | 4295
庁舎 | むつ | 1990 | あり | あり | 庁舎むつ1990ありあり | 4686
庁舎 | むつ | 2000 | なし | なし | 庁舎むつ2000なしなし | 3914
庁舎 | むつ | 2000 | なし | あり | 庁舎むつ2000なしあり | 4908
庁舎 | むつ | 2000 | あり | なし | 庁舎むつ2000ありなし | 3484
庁舎 | むつ | 2000 | あり | あり | 庁舎むつ2000ありあり | 4478
校舎 | 青森 | 1970 | なし | なし | 校舎青森1970なしなし | 2157
校舎 | 青森 | 1970 | なし | あり | 校舎青森1970なしあり | error
校舎 | 青森 | 1970 | あり | なし | 校舎青森1970ありなし | 1565
校舎 | 青森 | 1970 | あり | あり | 校舎青森1970ありあり | error
校舎 | 青森 | 1980 | なし | なし | 校舎青森1980なしなし | 2136
校舎 | 青森 | 1980 | なし | あり | 校舎青森1980なしあり | error
校舎 | 青森 | 1980 | あり | なし | 校舎青森1980ありなし | 1544
校舎 | 青森 | 1980 | あり | あり | 校舎青森1980ありあり | error
校舎 | 青森 | 1990 | なし | なし | 校舎青森1990なしなし | 2126
校舎 | 青森 | 1990 | なし | あり | 校舎青森1990なしあり | error
校舎 | 青森 | 1990 | あり | なし | 校舎青森1990ありなし | 1534
校舎 | 青森 | 1990 | あり | あり | 校舎青森1990ありあり | error
校舎 | 青森 | 2000 | なし | なし | 校舎青森2000なしなし | 1907
校舎 | 青森 | 2000 | なし | あり | 校舎青森2000なしあり | error
校舎 | 青森 | 2000 | あり | なし | 校舎青森2000ありなし | 1315
校舎 | 青森 | 2000 | あり | あり | 校舎青森2000ありあり | error
校舎 | 弘前 | 1970 | なし | なし | 校舎弘前1970なしなし | 1978
校舎 | 弘前 | 1970 | なし | あり | 校舎弘前1970なしあり | error
校舎 | 弘前 | 1970 | あり | なし | 校舎弘前1970ありなし | 1473
校舎 | 弘前 | 1970 | あり | あり | 校舎弘前1970ありあり | error
校舎 | 弘前 | 1980 | なし | なし | 校舎弘前1980なしなし | 1956
校舎 | 弘前 | 1980 | なし | あり | 校舎弘前1980なしあり | error
校舎 | 弘前 | 1980 | あり | なし | 校舎弘前1980ありなし | 1451
校舎 | 弘前 | 1980 | あり | あり | 校舎弘前1980ありあり | error
校舎 | 弘前 | 1990 | なし | なし | 校舎弘前1990なしなし | 1947
校舎 | 弘前 | 1990 | なし | あり | 校舎弘前1990なしあり | error
校舎 | 弘前 | 1990 | あり | なし | 校舎弘前1990ありなし | 1442
校舎 | 弘前 | 1990 | あり | あり | 校舎弘前1990ありあり | error
校舎 | 弘前 | 2000 | なし | なし | 校舎弘前2000なしなし | 1729
校舎 | 弘前 | 2000 | なし | あり | 校舎弘前2000なしあり | error
校舎 | 弘前 | 2000 | あり | なし | 校舎弘前2000ありなし | 1224
校舎 | 弘前 | 2000 | あり | あり | 校舎弘前2000ありあり | error
校舎 | 八戸 | 1970 | なし | なし | 校舎八戸1970なしなし | 2199
校舎 | 八戸 | 1970 | なし | あり | 校舎八戸1970なしあり | error
校舎 | 八戸 | 1970 | あり | なし | 校舎八戸1970ありなし | 1625
校舎 | 八戸 | 1970 | あり | あり | 校舎八戸1970ありあり | error
校舎 | 八戸 | 1980 | なし | なし | 校舎八戸1980なしなし | 2180
校舎 | 八戸 | 1980 | なし | あり | 校舎八戸1980なしあり | error
校舎 | 八戸 | 1980 | あり | なし | 校舎八戸1980ありなし | 1606
校舎 | 八戸 | 1980 | あり | あり | 校舎八戸1980ありあり | error
校舎 | 八戸 | 1990 | なし | なし | 校舎八戸1990なしなし | 2175
校舎 | 八戸 | 1990 | なし | あり | 校舎八戸1990なしあり | error
校舎 | 八戸 | 1990 | あり | なし | 校舎八戸1990ありなし | 1601
校舎 | 八戸 | 1990 | あり | あり | 校舎八戸1990ありあり | error
校舎 | 八戸 | 2000 | なし | なし | 校舎八戸2000なしなし | 1977
校舎 | 八戸 | 2000 | なし | あり | 校舎八戸2000なしあり | error
校舎 | 八戸 | 2000 | あり | なし | 校舎八戸2000ありなし | 1403
校舎 | 八戸 | 2000 | あり | あり | 校舎八戸2000ありあり | error
校舎 | むつ | 1970 | なし | なし | 校舎むつ1970なしなし | 1937
校舎 | むつ | 1970 | なし | あり | 校舎むつ1970なしあり | error
校舎 | むつ | 1970 | あり | なし | 校舎むつ1970ありなし | 1586
校舎 | むつ | 1970 | あり | あり | 校舎むつ1970ありあり | error
校舎 | むつ | 1980 | なし | なし | 校舎むつ1980なしなし | 1916
校舎 | むつ | 1980 | なし | あり | 校舎むつ1980なしあり | error
校舎 | むつ | 1980 | あり | なし | 校舎むつ1980ありなし | 1565
校舎 | むつ | 1980 | あり | あり | 校舎むつ1980ありあり | error
校舎 | むつ | 1990 | なし | なし | 校舎むつ1990なしなし | 1907
校舎 | むつ | 1990 | なし | あり | 校舎むつ1990なしあり | error
校舎 | むつ | 1990 | あり | なし | 校舎むつ1990ありなし | 1556
校舎 | むつ | 1990 | あり | あり | 校舎むつ1990ありあり | error
校舎 | むつ | 2000 | なし | なし | 校舎むつ2000なしなし | 1694
校舎 | むつ | 2000 | なし | あり | 校舎むつ2000なしあり | error
校舎 | むつ | 2000 | あり | なし | 校舎むつ2000ありなし | 1343
校舎 | むつ | 2000 | あり | あり | 校舎むつ2000ありあり | error
体育館 | 青森 | 1970 | なし | なし | 体育館青森1970なしなし | 738.5
体育館 | 青森 | 1970 | なし | あり | 体育館青森1970なしあり | error
体育館 | 青森 | 1970 | あり | なし | 体育館青森1970ありなし | error
体育館 | 青森 | 1970 | あり | あり | 体育館青森1970ありあり | error
体育館 | 青森 | 1980 | なし | なし | 体育館青森1980なしなし | 738.5
体育館 | 青森 | 1980 | なし | あり | 体育館青森1980なしあり | error
体育館 | 青森 | 1980 | あり | なし | 体育館青森1980ありなし | error
体育館 | 青森 | 1980 | あり | あり | 体育館青森1980ありあり | error
体育館 | 青森 | 1990 | なし | なし | 体育館青森1990なしなし | 738.5
体育館 | 青森 | 1990 | なし | あり | 体育館青森1990なしあり | error
体育館 | 青森 | 1990 | あり | なし | 体育館青森1990ありなし | error
体育館 | 青森 | 1990 | あり | あり | 体育館青森1990ありあり | error
体育館 | 青森 | 2000 | なし | なし | 体育館青森2000なしなし | 738.5
体育館 | 青森 | 2000 | なし | あり | 体育館青森2000なしあり | error
体育館 | 青森 | 2000 | あり | なし | 体育館青森2000ありなし | error
体育館 | 青森 | 2000 | あり | あり | 体育館青森2000ありあり | error
体育館 | 弘前 | 1970 | なし | なし | 体育館弘前1970なしなし | 728.5
体育館 | 弘前 | 1970 | なし | あり | 体育館弘前1970なしあり | error
体育館 | 弘前 | 1970 | あり | なし | 体育館弘前1970ありなし | error
体育館 | 弘前 | 1970 | あり | あり | 体育館弘前1970ありあり | error
体育館 | 弘前 | 1980 | なし | なし | 体育館弘前1980なしなし | 728.5
体育館 | 弘前 | 1980 | なし | あり | 体育館弘前1980なしあり | error
体育館 | 弘前 | 1980 | あり | なし | 体育館弘前1980ありなし | error
体育館 | 弘前 | 1980 | あり | あり | 体育館弘前1980ありあり | error
体育館 | 弘前 | 1990 | なし | なし | 体育館弘前1990なしなし | 728.5
体育館 | 弘前 | 1990 | なし | あり | 体育館弘前1990なしあり | error
体育館 | 弘前 | 1990 | あり | なし | 体育館弘前1990ありなし | error
体育館 | 弘前 | 1990 | あり | あり | 体育館弘前1990ありあり | error
体育館 | 弘前 | 2000 | なし | なし | 体育館弘前2000なしなし | 728.5
体育館 | 弘前 | 2000 | なし | あり | 体育館弘前2000なしあり | error
体育館 | 弘前 | 2000 | あり | なし | 体育館弘前2000ありなし | error
体育館 | 弘前 | 2000 | あり | あり | 体育館弘前2000ありあり | error
体育館 | 八戸 | 1970 | なし | なし | 体育館八戸1970なしなし | 686.5
体育館 | 八戸 | 1970 | なし | あり | 体育館八戸1970なしあり | error
体育館 | 八戸 | 1970 | あり | なし | 体育館八戸1970ありなし | error
体育館 | 八戸 | 1970 | あり | あり | 体育館八戸1970ありあり | error
体育館 | 八戸 | 1980 | なし | なし | 体育館八戸1980なしなし | 686.5
体育館 | 八戸 | 1980 | なし | あり | 体育館八戸1980なしあり | error
体育館 | 八戸 | 1980 | あり | なし | 体育館八戸1980ありなし | error
体育館 | 八戸 | 1980 | あり | あり | 体育館八戸1980ありあり | error
体育館 | 八戸 | 1990 | なし | なし | 体育館八戸1990なしなし | 686.5
体育館 | 八戸 | 1990 | なし | あり | 体育館八戸1990なしあり | error
体育館 | 八戸 | 1990 | あり | なし | 体育館八戸1990ありなし | error
体育館 | 八戸 | 1990 | あり | あり | 体育館八戸1990ありあり | error
体育館 | 八戸 | 2000 | なし | なし | 体育館八戸2000なしなし | 686.5
体育館 | 八戸 | 2000 | なし | あり | 体育館八戸2000なしあり | error
体育館 | 八戸 | 2000 | あり | なし | 体育館八戸2000ありなし | error
体育館 | 八戸 | 2000 | あり | あり | 体育館八戸2000ありあり | error
体育館 | むつ | 1970 | なし | なし | 体育館むつ1970なしなし | 598.5
体育館 | むつ | 1970 | なし | あり | 体育館むつ1970なしあり | error
体育館 | むつ | 1970 | あり | なし | 体育館むつ1970ありなし | error
体育館 | むつ | 1970 | あり | あり | 体育館むつ1970ありあり | error
体育館 | むつ | 1980 | なし | なし | 体育館むつ1980なしなし | 598.5
体育館 | むつ | 1980 | なし | あり | 体育館むつ1980なしあり | error
体育館 | むつ | 1980 | あり | なし | 体育館むつ1980ありなし | error
体育館 | むつ | 1980 | あり | あり | 体育館むつ1980ありあり | error
体育館 | むつ | 1990 | なし | なし | 体育館むつ1990なしなし | 598.5
体育館 | むつ | 1990 | なし | あり | 体育館むつ1990なしあり | error
体育館 | むつ | 1990 | あり | なし | 体育館むつ1990ありなし | error
体育館 | むつ | 1990 | あり | あり | 体育館むつ1990ありあり | error
体育館 | むつ | 2000 | なし | なし | 体育館むつ2000なしなし | 598.5
体育館 | むつ | 2000 | なし | あり | 体育館むつ2000なしあり | error
体育館 | むつ | 2000 | あり | なし | 体育館むつ2000ありなし | error
体育館 | むつ | 2000 | あり | あり | 体育館むつ2000ありあり | error
④中規模改修 時期（大規模改修前）
用途 | 中規模改修 |  | 竣工後○年目
庁舎 | なし | 庁舎なし | 0
庁舎 | あり | 庁舎あり | 20
校舎 | なし | 校舎なし | 0
校舎 | あり | 校舎あり | 20
体育館 | なし | 体育館なし | 0
体育館 | あり | 体育館あり | 20
⑤中規模改修 設監料（大規模改修前）
中規模改修 | ％
なし | 0
あり | 6
⑥中規模改修 工事費（大規模改修前）
用途 | 年代 | 冷房 | 中規模改修 |  | 円／㎡
庁舎 | 1970 | なし | なし | 庁舎1970なしなし | 0
庁舎 | 1970 | なし | あり | 庁舎1970なしあり | 40000
庁舎 | 1970 | あり | なし | 庁舎1970ありなし | 0
庁舎 | 1970 | あり | あり | 庁舎1970ありあり | 62850
庁舎 | 1980 | なし | なし | 庁舎1980なしなし | 0
庁舎 | 1980 | なし | あり | 庁舎1980なしあり | 35000
庁舎 | 1980 | あり | なし | 庁舎1980ありなし | 0
庁舎 | 1980 | あり | あり | 庁舎1980ありあり | 57850
庁舎 | 1990 | なし | なし | 庁舎1990なしなし | 0
庁舎 | 1990 | なし | あり | 庁舎1990なしあり | 30000
庁舎 | 1990 | あり | なし | 庁舎1990ありなし | 0
庁舎 | 1990 | あり | あり | 庁舎1990ありあり | 52850
庁舎 | 2000 | なし | なし | 庁舎2000なしなし | 0
庁舎 | 2000 | なし | あり | 庁舎2000なしあり | 25000
庁舎 | 2000 | あり | なし | 庁舎2000ありなし | 0
庁舎 | 2000 | あり | あり | 庁舎2000ありあり | 47850
校舎 | 1970 | なし | なし | 校舎1970なしなし | 0
校舎 | 1970 | なし | あり | 校舎1970なしあり | 50000
校舎 | 1970 | あり | なし | 校舎1970ありなし | error
校舎 | 1970 | あり | あり | 校舎1970ありあり | error
校舎 | 1980 | なし | なし | 校舎1980なしなし | 0
校舎 | 1980 | なし | あり | 校舎1980なしあり | 50000
校舎 | 1980 | あり | なし | 校舎1980ありなし | error
校舎 | 1980 | あり | あり | 校舎1980ありあり | error
校舎 | 1990 | なし | なし | 校舎1990なしなし | 0
校舎 | 1990 | なし | あり | 校舎1990なしあり | 45000
校舎 | 1990 | あり | なし | 校舎1990ありなし | error
校舎 | 1990 | あり | あり | 校舎1990ありあり | error
校舎 | 2000 | なし | なし | 校舎2000なしなし | 0
校舎 | 2000 | なし | あり | 校舎2000なしあり | 45000
校舎 | 2000 | あり | なし | 校舎2000ありなし | error
校舎 | 2000 | あり | あり | 校舎2000ありあり | error
体育館 | 1970 | なし | なし | 体育館1970なしなし | 0
体育館 | 1970 | なし | あり | 体育館1970なしあり | -
体育館 | 1970 | あり | なし | 体育館1970ありなし | error
体育館 | 1970 | あり | あり | 体育館1970ありあり | error
体育館 | 1980 | なし | なし | 体育館1980なしなし | 0
体育館 | 1980 | なし | あり | 体育館1980なしあり | -
体育館 | 1980 | あり | なし | 体育館1980ありなし | error
体育館 | 1980 | あり | あり | 体育館1980ありあり | error
体育館 | 1990 | なし | なし | 体育館1990なしなし | 0
体育館 | 1990 | なし | あり | 体育館1990なしあり | -
体育館 | 1990 | あり | なし | 体育館1990ありなし | error
体育館 | 1990 | あり | あり | 体育館1990ありあり | error
体育館 | 2000 | なし | なし | 体育館2000なしなし | 0
体育館 | 2000 | なし | あり | 体育館2000なしあり | -
体育館 | 2000 | あり | なし | 体育館2000ありなし | error
体育館 | 2000 | あり | あり | 体育館2000ありあり | error
⑦大規模改修 時期
用途 | 大規模改修 |  | 竣工後○年目
庁舎 | なし | 庁舎なし | 0
庁舎 | 従来改修 | 庁舎従来改修 | 40
庁舎 | 延命化改修 | 庁舎延命化改修 | 40
庁舎 | （任意設定） | 庁舎（任意設定） | 40
庁舎 | 長寿命化改修 | 庁舎長寿命化改修 | 40
校舎 | なし | 校舎なし | 0
校舎 | 従来改修 | 校舎従来改修 | 30
校舎 | 延命化改修 | 校舎延命化改修 | 40
校舎 | （任意設定） | 校舎（任意設定） | 40
校舎 | 長寿命化改修 | 校舎長寿命化改修 | 40
体育館 | なし | 体育館なし | 0
体育館 | 従来改修 | 体育館従来改修 | 25
体育館 | 延命化改修 | 体育館延命化改修 | 25
体育館 | （任意設定） | 体育館（任意設定） | 25
体育館 | 長寿命化改修 | 体育館長寿命化改修 | 25
⑧大規模改修 設監料
大規模改修 | ％
なし | 0
従来改修 | 4
延命化改修 | 4
（任意設定） | 4
長寿命化改修 | 4
⑨大規模改修 工事費
用途 | 年代 | 冷房 | 大規模改修 |  | 円／㎡
庁舎 | 1970 | なし | なし | 庁舎1970なしなし | 0
庁舎 | 1970 | なし | 従来改修 | 庁舎1970なし従来改修 | 150000
庁舎 | 1970 | なし | 延命化改修 | 庁舎1970なし延命化改修 | 159870
庁舎 | 1970 | なし | （任意設定） | 庁舎1970なし（任意設定） | 162075
庁舎 | 1970 | なし | 長寿命化改修 | 庁舎1970なし長寿命化改修 | 276430
庁舎 | 1970 | あり | なし | 庁舎1970ありなし | 0
庁舎 | 1970 | あり | 従来改修 | 庁舎1970あり従来改修 | 197690
庁舎 | 1970 | あり | 延命化改修 | 庁舎1970あり延命化改修 | 207560
庁舎 | 1970 | あり | （任意設定） | 庁舎1970あり（任意設定） | 209765
庁舎 | 1970 | あり | 長寿命化改修 | 庁舎1970あり長寿命化改修 | 276430
庁舎 | 1980 | なし | なし | 庁舎1980なしなし | 0
庁舎 | 1980 | なし | 従来改修 | 庁舎1980なし従来改修 | 150000
庁舎 | 1980 | なし | 延命化改修 | 庁舎1980なし延命化改修 | 159870
庁舎 | 1980 | なし | （任意設定） | 庁舎1980なし（任意設定） | 162075
庁舎 | 1980 | なし | 長寿命化改修 | 庁舎1980なし長寿命化改修 | 276430
庁舎 | 1980 | あり | なし | 庁舎1980ありなし | 0
庁舎 | 1980 | あり | 従来改修 | 庁舎1980あり従来改修 | 197690
庁舎 | 1980 | あり | 延命化改修 | 庁舎1980あり延命化改修 | 207560
庁舎 | 1980 | あり | （任意設定） | 庁舎1980あり（任意設定） | 209765
庁舎 | 1980 | あり | 長寿命化改修 | 庁舎1980あり長寿命化改修 | 276430
庁舎 | 1990 | なし | なし | 庁舎1990なしなし | 0
庁舎 | 1990 | なし | 従来改修 | 庁舎1990なし従来改修 | 150000
庁舎 | 1990 | なし | 延命化改修 | 庁舎1990なし延命化改修 | 159870
庁舎 | 1990 | なし | （任意設定） | 庁舎1990なし（任意設定） | 162075
庁舎 | 1990 | なし | 長寿命化改修 | 庁舎1990なし長寿命化改修 | 276430
庁舎 | 1990 | あり | なし | 庁舎1990ありなし | 0
庁舎 | 1990 | あり | 従来改修 | 庁舎1990あり従来改修 | 197690
庁舎 | 1990 | あり | 延命化改修 | 庁舎1990あり延命化改修 | 207560
庁舎 | 1990 | あり | （任意設定） | 庁舎1990あり（任意設定） | 209765
庁舎 | 1990 | あり | 長寿命化改修 | 庁舎1990あり長寿命化改修 | 276430
庁舎 | 2000 | なし | なし | 庁舎2000なしなし | 0
庁舎 | 2000 | なし | 従来改修 | 庁舎2000なし従来改修 | 150000
庁舎 | 2000 | なし | 延命化改修 | 庁舎2000なし延命化改修 | 159870
庁舎 | 2000 | なし | （任意設定） | 庁舎2000なし（任意設定） | 162075
庁舎 | 2000 | なし | 長寿命化改修 | 庁舎2000なし長寿命化改修 | 244930
庁舎 | 2000 | あり | なし | 庁舎2000ありなし | 0
庁舎 | 2000 | あり | 従来改修 | 庁舎2000あり従来改修 | 197690
庁舎 | 2000 | あり | 延命化改修 | 庁舎2000あり延命化改修 | 207560
庁舎 | 2000 | あり | （任意設定） | 庁舎2000あり（任意設定） | 209765
庁舎 | 2000 | あり | 長寿命化改修 | 庁舎2000あり長寿命化改修 | 244930
校舎 | 1970 | なし | なし | 校舎1970なしなし | 0
校舎 | 1970 | なし | 従来改修 | 校舎1970なし従来改修 | 80000
校舎 | 1970 | なし | 延命化改修 | 校舎1970なし延命化改修 | 159499
校舎 | 1970 | なし | （任意設定） | 校舎1970なし（任意設定） | 105029.5
校舎 | 1970 | なし | 長寿命化改修 | 校舎1970なし長寿命化改修 | 209540
校舎 | 1970 | あり | なし | 校舎1970ありなし | error
校舎 | 1970 | あり | 従来改修 | 校舎1970あり従来改修 | error
校舎 | 1970 | あり | 延命化改修 | 校舎1970あり延命化改修 | error
校舎 | 1970 | あり | （任意設定） | 校舎1970あり（任意設定） | error
校舎 | 1970 | あり | 長寿命化改修 | 校舎1970あり長寿命化改修 | error
校舎 | 1980 | なし | なし | 校舎1980なしなし | 0
校舎 | 1980 | なし | 従来改修 | 校舎1980なし従来改修 | 80000
校舎 | 1980 | なし | 延命化改修 | 校舎1980なし延命化改修 | 159499
校舎 | 1980 | なし | （任意設定） | 校舎1980なし（任意設定） | 105029.5
校舎 | 1980 | なし | 長寿命化改修 | 校舎1980なし長寿命化改修 | 209540
校舎 | 1980 | あり | なし | 校舎1980ありなし | error
校舎 | 1980 | あり | 従来改修 | 校舎1980あり従来改修 | error
校舎 | 1980 | あり | 延命化改修 | 校舎1980あり延命化改修 | error
校舎 | 1980 | あり | （任意設定） | 校舎1980あり（任意設定） | error
校舎 | 1980 | あり | 長寿命化改修 | 校舎1980あり長寿命化改修 | error
校舎 | 1990 | なし | なし | 校舎1990なしなし | 0
校舎 | 1990 | なし | 従来改修 | 校舎1990なし従来改修 | 80000
校舎 | 1990 | なし | 延命化改修 | 校舎1990なし延命化改修 | 159499
校舎 | 1990 | なし | （任意設定） | 校舎1990なし（任意設定） | 105029.5
校舎 | 1990 | なし | 長寿命化改修 | 校舎1990なし長寿命化改修 | 209540
校舎 | 1990 | あり | なし | 校舎1990ありなし | error
校舎 | 1990 | あり | 従来改修 | 校舎1990あり従来改修 | error
校舎 | 1990 | あり | 延命化改修 | 校舎1990あり延命化改修 | error
校舎 | 1990 | あり | （任意設定） | 校舎1990あり（任意設定） | error
校舎 | 1990 | あり | 長寿命化改修 | 校舎1990あり長寿命化改修 | error
校舎 | 2000 | なし | なし | 校舎2000なしなし | 0
校舎 | 2000 | なし | 従来改修 | 校舎2000なし従来改修 | 80000
校舎 | 2000 | なし | 延命化改修 | 校舎2000なし延命化改修 | 159499
校舎 | 2000 | なし | （任意設定） | 校舎2000なし（任意設定） | 105029.5
校舎 | 2000 | なし | 長寿命化改修 | 校舎2000なし長寿命化改修 | 193875
校舎 | 2000 | あり | なし | 校舎2000ありなし | error
校舎 | 2000 | あり | 従来改修 | 校舎2000あり従来改修 | error
校舎 | 2000 | あり | 延命化改修 | 校舎2000あり延命化改修 | error
校舎 | 2000 | あり | （任意設定） | 校舎2000あり（任意設定） | error
校舎 | 2000 | あり | 長寿命化改修 | 校舎2000あり長寿命化改修 | error
体育館 | 1970 | なし | なし | 体育館1970なしなし | 0
体育館 | 1970 | なし | 従来改修 | 体育館1970なし従来改修 | 91000
体育館 | 1970 | なし | 延命化改修 | 体育館1970なし延命化改修 | 91000
体育館 | 1970 | なし | （任意設定） | 体育館1970なし（任意設定） | 91000
体育館 | 1970 | なし | 長寿命化改修 | 体育館1970なし長寿命化改修 | 93079
体育館 | 1970 | あり | なし | 体育館1970ありなし | error
体育館 | 1970 | あり | 従来改修 | 体育館1970あり従来改修 | error
体育館 | 1970 | あり | 延命化改修 | 体育館1970あり延命化改修 | error
体育館 | 1970 | あり | （任意設定） | 体育館1970あり（任意設定） | error
体育館 | 1970 | あり | 長寿命化改修 | 体育館1970あり長寿命化改修 | error
体育館 | 1980 | なし | なし | 体育館1980なしなし | 0
体育館 | 1980 | なし | 従来改修 | 体育館1980なし従来改修 | 91000
体育館 | 1980 | なし | 延命化改修 | 体育館1980なし延命化改修 | 91000
体育館 | 1980 | なし | （任意設定） | 体育館1980なし（任意設定） | 91000
体育館 | 1980 | なし | 長寿命化改修 | 体育館1980なし長寿命化改修 | 93079
体育館 | 1980 | あり | なし | 体育館1980ありなし | error
体育館 | 1980 | あり | 従来改修 | 体育館1980あり従来改修 | error
体育館 | 1980 | あり | 延命化改修 | 体育館1980あり延命化改修 | error
体育館 | 1980 | あり | （任意設定） | 体育館1980あり（任意設定） | error
体育館 | 1980 | あり | 長寿命化改修 | 体育館1980あり長寿命化改修 | error
体育館 | 1990 | なし | なし | 体育館1990なしなし | 0
体育館 | 1990 | なし | 従来改修 | 体育館1990なし従来改修 | 91000
体育館 | 1990 | なし | 延命化改修 | 体育館1990なし延命化改修 | 91000
体育館 | 1990 | なし | （任意設定） | 体育館1990なし（任意設定） | 91000
体育館 | 1990 | なし | 長寿命化改修 | 体育館1990なし長寿命化改修 | 93079
体育館 | 1990 | あり | なし | 体育館1990ありなし | error
体育館 | 1990 | あり | 従来改修 | 体育館1990あり従来改修 | error
体育館 | 1990 | あり | 延命化改修 | 体育館1990あり延命化改修 | error
体育館 | 1990 | あり | （任意設定） | 体育館1990あり（任意設定） | error
体育館 | 1990 | あり | 長寿命化改修 | 体育館1990あり長寿命化改修 | error
体育館 | 2000 | なし | なし | 体育館2000なしなし | 0
体育館 | 2000 | なし | 従来改修 | 体育館2000なし従来改修 | 91000
体育館 | 2000 | なし | 延命化改修 | 体育館2000なし延命化改修 | 91000
体育館 | 2000 | なし | （任意設定） | 体育館2000なし（任意設定） | 91000
体育館 | 2000 | なし | 長寿命化改修 | 体育館2000なし長寿命化改修 | 93079
体育館 | 2000 | あり | なし | 体育館2000ありなし | error
体育館 | 2000 | あり | 従来改修 | 体育館2000あり従来改修 | error
体育館 | 2000 | あり | 延命化改修 | 体育館2000あり延命化改修 | error
体育館 | 2000 | あり | （任意設定） | 体育館2000あり（任意設定） | error
体育館 | 2000 | あり | 長寿命化改修 | 体育館2000あり長寿命化改修 | error
⑩維持管理費（大規模改修後）
用途 | 冷房 | 大規模改修 |  | 円／㎡
庁舎 | なし | なし | 庁舎なしなし | 3395
庁舎 | なし | 従来改修 | 庁舎なし従来改修 | 3395
庁舎 | なし | 延命化改修 | 庁舎なし延命化改修 | 3395
庁舎 | なし | （任意設定） | 庁舎なし（任意設定） | 3395
庁舎 | なし | 長寿命化改修 | 庁舎なし長寿命化改修 | 5459
庁舎 | あり | なし | 庁舎ありなし | 5459
庁舎 | あり | 従来改修 | 庁舎あり従来改修 | 5459
庁舎 | あり | 延命化改修 | 庁舎あり延命化改修 | 5459
庁舎 | あり | （任意設定） | 庁舎あり（任意設定） | 5459
庁舎 | あり | 長寿命化改修 | 庁舎あり長寿命化改修 | 5459
校舎 | なし | なし | 校舎なしなし | 661
校舎 | なし | 従来改修 | 校舎なし従来改修 | 661
校舎 | なし | 延命化改修 | 校舎なし延命化改修 | 661
校舎 | なし | （任意設定） | 校舎なし（任意設定） | 661
校舎 | なし | 長寿命化改修 | 校舎なし長寿命化改修 | 661
校舎 | あり | なし | 校舎ありなし | error
校舎 | あり | 従来改修 | 校舎あり従来改修 | error
校舎 | あり | 延命化改修 | 校舎あり延命化改修 | error
校舎 | あり | （任意設定） | 校舎あり（任意設定） | error
校舎 | あり | 長寿命化改修 | 校舎あり長寿命化改修 | 0
体育館 | なし | なし | 体育館なしなし | 0
体育館 | なし | 従来改修 | 体育館なし従来改修 | 0
体育館 | なし | 延命化改修 | 体育館なし延命化改修 | 0
体育館 | なし | （任意設定） | 体育館なし（任意設定） | 0
体育館 | なし | 長寿命化改修 | 体育館なし長寿命化改修 | 0
体育館 | あり | なし | 体育館ありなし | error
体育館 | あり | 従来改修 | 体育館あり従来改修 | error
体育館 | あり | 延命化改修 | 体育館あり延命化改修 | error
体育館 | あり | （任意設定） | 体育館あり（任意設定） | error
体育館 | あり | 長寿命化改修 | 体育館あり長寿命化改修 | error
⑪光熱水費（大規模改修後）
用途 | 地域 | 浄化槽 | 冷房 | 大規模改修 |  | 円／㎡
庁舎 | 青森 | なし | なし | なし | 庁舎青森なしなしなし | -
庁舎 | 青森 | なし | なし | 従来改修 | 庁舎青森なしなし従来改修 | 4010
庁舎 | 青森 | なし | なし | 延命化改修 | 庁舎青森なしなし延命化改修 | 4010
庁舎 | 青森 | なし | なし | （任意設定） | 庁舎青森なしなし（任意設定） | 3886
庁舎 | 青森 | なし | なし | 長寿命化改修 | 庁舎青森なしなし長寿命化改修 | 4467
庁舎 | 青森 | なし | あり | なし | 庁舎青森なしありなし | -
庁舎 | 青森 | なし | あり | 従来改修 | 庁舎青森なしあり従来改修 | 5025
庁舎 | 青森 | なし | あり | 延命化改修 | 庁舎青森なしあり延命化改修 | 5025
庁舎 | 青森 | なし | あり | （任意設定） | 庁舎青森なしあり（任意設定） | 4680
庁舎 | 青森 | なし | あり | 長寿命化改修 | 庁舎青森なしあり長寿命化改修 | 4467
庁舎 | 青森 | あり | なし | なし | 庁舎青森ありなしなし | -
庁舎 | 青森 | あり | なし | 従来改修 | 庁舎青森ありなし従来改修 | 3299
庁舎 | 青森 | あり | なし | 延命化改修 | 庁舎青森ありなし延命化改修 | 3299
庁舎 | 青森 | あり | なし | （任意設定） | 庁舎青森ありなし（任意設定） | 3175
庁舎 | 青森 | あり | なし | 長寿命化改修 | 庁舎青森ありなし長寿命化改修 | 3756
庁舎 | 青森 | あり | あり | なし | 庁舎青森ありありなし | -
庁舎 | 青森 | あり | あり | 従来改修 | 庁舎青森ありあり従来改修 | 4314
庁舎 | 青森 | あり | あり | 延命化改修 | 庁舎青森ありあり延命化改修 | 4314
庁舎 | 青森 | あり | あり | （任意設定） | 庁舎青森ありあり（任意設定） | 3969
庁舎 | 青森 | あり | あり | 長寿命化改修 | 庁舎青森ありあり長寿命化改修 | 3756
庁舎 | 弘前 | なし | なし | なし | 庁舎弘前なしなしなし | -
庁舎 | 弘前 | なし | なし | 従来改修 | 庁舎弘前なしなし従来改修 | 3856
庁舎 | 弘前 | なし | なし | 延命化改修 | 庁舎弘前なしなし延命化改修 | 3856
庁舎 | 弘前 | なし | なし | （任意設定） | 庁舎弘前なしなし（任意設定） | 3731
庁舎 | 弘前 | なし | なし | 長寿命化改修 | 庁舎弘前なしなし長寿命化改修 | 4248
庁舎 | 弘前 | なし | あり | なし | 庁舎弘前なしありなし | -
庁舎 | 弘前 | なし | あり | 従来改修 | 庁舎弘前なしあり従来改修 | 4857
庁舎 | 弘前 | なし | あり | 延命化改修 | 庁舎弘前なしあり延命化改修 | 4857
庁舎 | 弘前 | なし | あり | （任意設定） | 庁舎弘前なしあり（任意設定） | 4502
庁舎 | 弘前 | なし | あり | 長寿命化改修 | 庁舎弘前なしあり長寿命化改修 | 4248
庁舎 | 弘前 | あり | なし | なし | 庁舎弘前ありなしなし | -
庁舎 | 弘前 | あり | なし | 従来改修 | 庁舎弘前ありなし従来改修 | 3261
庁舎 | 弘前 | あり | なし | 延命化改修 | 庁舎弘前ありなし延命化改修 | 3261
庁舎 | 弘前 | あり | なし | （任意設定） | 庁舎弘前ありなし（任意設定） | 3136
庁舎 | 弘前 | あり | なし | 長寿命化改修 | 庁舎弘前ありなし長寿命化改修 | 3653
庁舎 | 弘前 | あり | あり | なし | 庁舎弘前ありありなし | -
庁舎 | 弘前 | あり | あり | 従来改修 | 庁舎弘前ありあり従来改修 | 4262
庁舎 | 弘前 | あり | あり | 延命化改修 | 庁舎弘前ありあり延命化改修 | 4262
庁舎 | 弘前 | あり | あり | （任意設定） | 庁舎弘前ありあり（任意設定） | 3907
庁舎 | 弘前 | あり | あり | 長寿命化改修 | 庁舎弘前ありあり長寿命化改修 | 3653
庁舎 | 八戸 | なし | なし | なし | 庁舎八戸なしなしなし | -
庁舎 | 八戸 | なし | なし | 従来改修 | 庁舎八戸なしなし従来改修 | 4100
庁舎 | 八戸 | なし | なし | 延命化改修 | 庁舎八戸なしなし延命化改修 | 4100
庁舎 | 八戸 | なし | なし | （任意設定） | 庁舎八戸なしなし（任意設定） | 3987
庁舎 | 八戸 | なし | なし | 長寿命化改修 | 庁舎八戸なしなし長寿命化改修 | 4436
庁舎 | 八戸 | なし | あり | なし | 庁舎八戸なしありなし | -
庁舎 | 八戸 | なし | あり | 従来改修 | 庁舎八戸なしあり従来改修 | 5054
庁舎 | 八戸 | なし | あり | 延命化改修 | 庁舎八戸なしあり延命化改修 | 5054
庁舎 | 八戸 | なし | あり | （任意設定） | 庁舎八戸なしあり（任意設定） | 4709
庁舎 | 八戸 | なし | あり | 長寿命化改修 | 庁舎八戸なしあり長寿命化改修 | 4436
庁舎 | 八戸 | あり | なし | なし | 庁舎八戸ありなしなし | -
庁舎 | 八戸 | あり | なし | 従来改修 | 庁舎八戸ありなし従来改修 | 3415
庁舎 | 八戸 | あり | なし | 延命化改修 | 庁舎八戸ありなし延命化改修 | 3415
庁舎 | 八戸 | あり | なし | （任意設定） | 庁舎八戸ありなし（任意設定） | 3302
庁舎 | 八戸 | あり | なし | 長寿命化改修 | 庁舎八戸ありなし長寿命化改修 | 3751
庁舎 | 八戸 | あり | あり | なし | 庁舎八戸ありありなし | -
庁舎 | 八戸 | あり | あり | 従来改修 | 庁舎八戸ありあり従来改修 | 4369
庁舎 | 八戸 | あり | あり | 延命化改修 | 庁舎八戸ありあり延命化改修 | 4369
庁舎 | 八戸 | あり | あり | （任意設定） | 庁舎八戸ありあり（任意設定） | 4024
庁舎 | 八戸 | あり | あり | 長寿命化改修 | 庁舎八戸ありあり長寿命化改修 | 3751
庁舎 | むつ | なし | なし | なし | 庁舎むつなしなしなし | -
庁舎 | むつ | なし | なし | 従来改修 | 庁舎むつなしなし従来改修 | 3914
庁舎 | むつ | なし | なし | 延命化改修 | 庁舎むつなしなし延命化改修 | 3914
庁舎 | むつ | なし | なし | （任意設定） | 庁舎むつなしなし（任意設定） | 3787
庁舎 | むつ | なし | なし | 長寿命化改修 | 庁舎むつなしなし長寿命化改修 | 4315
庁舎 | むつ | なし | あり | なし | 庁舎むつなしありなし | -
庁舎 | むつ | なし | あり | 従来改修 | 庁舎むつなしあり従来改修 | 4908
庁舎 | むつ | なし | あり | 延命化改修 | 庁舎むつなしあり延命化改修 | 4908
庁舎 | むつ | なし | あり | （任意設定） | 庁舎むつなしあり（任意設定） | 4563
庁舎 | むつ | なし | あり | 長寿命化改修 | 庁舎むつなしあり長寿命化改修 | 4315
庁舎 | むつ | あり | なし | なし | 庁舎むつありなしなし | -
庁舎 | むつ | あり | なし | 従来改修 | 庁舎むつありなし従来改修 | 3484
庁舎 | むつ | あり | なし | 延命化改修 | 庁舎むつありなし延命化改修 | 3484
庁舎 | むつ | あり | なし | （任意設定） | 庁舎むつありなし（任意設定） | 3357
庁舎 | むつ | あり | なし | 長寿命化改修 | 庁舎むつありなし長寿命化改修 | 3885
庁舎 | むつ | あり | あり | なし | 庁舎むつありありなし | -
庁舎 | むつ | あり | あり | 従来改修 | 庁舎むつありあり従来改修 | 4478
庁舎 | むつ | あり | あり | 延命化改修 | 庁舎むつありあり延命化改修 | 4478
庁舎 | むつ | あり | あり | （任意設定） | 庁舎むつありあり（任意設定） | 4133
庁舎 | むつ | あり | あり | 長寿命化改修 | 庁舎むつありあり長寿命化改修 | 3885
校舎 | 青森 | なし | なし | なし | 校舎青森なしなしなし | -
校舎 | 青森 | なし | なし | 従来改修 | 校舎青森なしなし従来改修 | 1907
校舎 | 青森 | なし | なし | 延命化改修 | 校舎青森なしなし延命化改修 | 1885
校舎 | 青森 | なし | なし | （任意設定） | 校舎青森なしなし（任意設定） | 1793
校舎 | 青森 | なし | なし | 長寿命化改修 | 校舎青森なしなし長寿命化改修 | 1781
校舎 | 青森 | なし | あり | なし | 校舎青森なしありなし | -
校舎 | 青森 | なし | あり | 従来改修 | 校舎青森なしあり従来改修 | error
校舎 | 青森 | なし | あり | 延命化改修 | 校舎青森なしあり延命化改修 | error
校舎 | 青森 | なし | あり | （任意設定） | 校舎青森なしあり（任意設定） | error
校舎 | 青森 | なし | あり | 長寿命化改修 | 校舎青森なしあり長寿命化改修 | error
校舎 | 青森 | あり | なし | なし | 校舎青森ありなしなし | -
校舎 | 青森 | あり | なし | 従来改修 | 校舎青森ありなし従来改修 | 1315
校舎 | 青森 | あり | なし | 延命化改修 | 校舎青森ありなし延命化改修 | 1293
校舎 | 青森 | あり | なし | （任意設定） | 校舎青森ありなし（任意設定） | 1201
校舎 | 青森 | あり | なし | 長寿命化改修 | 校舎青森ありなし長寿命化改修 | 1189
校舎 | 青森 | あり | あり | なし | 校舎青森ありありなし | -
校舎 | 青森 | あり | あり | 従来改修 | 校舎青森ありあり従来改修 | error
校舎 | 青森 | あり | あり | 延命化改修 | 校舎青森ありあり延命化改修 | error
校舎 | 青森 | あり | あり | （任意設定） | 校舎青森ありあり（任意設定） | error
校舎 | 青森 | あり | あり | 長寿命化改修 | 校舎青森ありあり長寿命化改修 | error
校舎 | 弘前 | なし | なし | なし | 校舎弘前なしなしなし | -
校舎 | 弘前 | なし | なし | 従来改修 | 校舎弘前なしなし従来改修 | 1729
校舎 | 弘前 | なし | なし | 延命化改修 | 校舎弘前なしなし延命化改修 | 1707
校舎 | 弘前 | なし | なし | （任意設定） | 校舎弘前なしなし（任意設定） | 1615
校舎 | 弘前 | なし | なし | 長寿命化改修 | 校舎弘前なしなし長寿命化改修 | 1604
校舎 | 弘前 | なし | あり | なし | 校舎弘前なしありなし | -
校舎 | 弘前 | なし | あり | 従来改修 | 校舎弘前なしあり従来改修 | error
校舎 | 弘前 | なし | あり | 延命化改修 | 校舎弘前なしあり延命化改修 | error
校舎 | 弘前 | なし | あり | （任意設定） | 校舎弘前なしあり（任意設定） | error
校舎 | 弘前 | なし | あり | 長寿命化改修 | 校舎弘前なしあり長寿命化改修 | error
校舎 | 弘前 | あり | なし | なし | 校舎弘前ありなしなし | -
校舎 | 弘前 | あり | なし | 従来改修 | 校舎弘前ありなし従来改修 | 1224
校舎 | 弘前 | あり | なし | 延命化改修 | 校舎弘前ありなし延命化改修 | 1202
校舎 | 弘前 | あり | なし | （任意設定） | 校舎弘前ありなし（任意設定） | 1110
校舎 | 弘前 | あり | なし | 長寿命化改修 | 校舎弘前ありなし長寿命化改修 | 1099
校舎 | 弘前 | あり | あり | なし | 校舎弘前ありありなし | -
校舎 | 弘前 | あり | あり | 従来改修 | 校舎弘前ありあり従来改修 | error
校舎 | 弘前 | あり | あり | 延命化改修 | 校舎弘前ありあり延命化改修 | error
校舎 | 弘前 | あり | あり | （任意設定） | 校舎弘前ありあり（任意設定） | error
校舎 | 弘前 | あり | あり | 長寿命化改修 | 校舎弘前ありあり長寿命化改修 | error
校舎 | 八戸 | なし | なし | なし | 校舎八戸なしなしなし | -
校舎 | 八戸 | なし | なし | 従来改修 | 校舎八戸なしなし従来改修 | 1977
校舎 | 八戸 | なし | なし | 延命化改修 | 校舎八戸なしなし延命化改修 | 1963
校舎 | 八戸 | なし | なし | （任意設定） | 校舎八戸なしなし（任意設定） | 1882
校舎 | 八戸 | なし | なし | 長寿命化改修 | 校舎八戸なしなし長寿命化改修 | 1875
校舎 | 八戸 | なし | あり | なし | 校舎八戸なしありなし | -
校舎 | 八戸 | なし | あり | 従来改修 | 校舎八戸なしあり従来改修 | error
校舎 | 八戸 | なし | あり | 延命化改修 | 校舎八戸なしあり延命化改修 | error
校舎 | 八戸 | なし | あり | （任意設定） | 校舎八戸なしあり（任意設定） | error
校舎 | 八戸 | なし | あり | 長寿命化改修 | 校舎八戸なしあり長寿命化改修 | error
校舎 | 八戸 | あり | なし | なし | 校舎八戸ありなしなし | -
校舎 | 八戸 | あり | なし | 従来改修 | 校舎八戸ありなし従来改修 | 1403
校舎 | 八戸 | あり | なし | 延命化改修 | 校舎八戸ありなし延命化改修 | 1389
校舎 | 八戸 | あり | なし | （任意設定） | 校舎八戸ありなし（任意設定） | 1308
校舎 | 八戸 | あり | なし | 長寿命化改修 | 校舎八戸ありなし長寿命化改修 | 1301
校舎 | 八戸 | あり | あり | なし | 校舎八戸ありありなし | -
校舎 | 八戸 | あり | あり | 従来改修 | 校舎八戸ありあり従来改修 | error
校舎 | 八戸 | あり | あり | 延命化改修 | 校舎八戸ありあり延命化改修 | error
校舎 | 八戸 | あり | あり | （任意設定） | 校舎八戸ありあり（任意設定） | error
校舎 | 八戸 | あり | あり | 長寿命化改修 | 校舎八戸ありあり長寿命化改修 | error
校舎 | むつ | なし | なし | なし | 校舎むつなしなしなし | -
校舎 | むつ | なし | なし | 従来改修 | 校舎むつなしなし従来改修 | 1694
校舎 | むつ | なし | なし | 延命化改修 | 校舎むつなしなし延命化改修 | 1674
校舎 | むつ | なし | なし | （任意設定） | 校舎むつなしなし（任意設定） | 1582
校舎 | むつ | なし | なし | 長寿命化改修 | 校舎むつなしなし長寿命化改修 | 1572
校舎 | むつ | なし | あり | なし | 校舎むつなしありなし | -
校舎 | むつ | なし | あり | 従来改修 | 校舎むつなしあり従来改修 | error
校舎 | むつ | なし | あり | 延命化改修 | 校舎むつなしあり延命化改修 | error
校舎 | むつ | なし | あり | （任意設定） | 校舎むつなしあり（任意設定） | error
校舎 | むつ | なし | あり | 長寿命化改修 | 校舎むつなしあり長寿命化改修 | error
校舎 | むつ | あり | なし | なし | 校舎むつありなしなし | -
校舎 | むつ | あり | なし | 従来改修 | 校舎むつありなし従来改修 | 1343
校舎 | むつ | あり | なし | 延命化改修 | 校舎むつありなし延命化改修 | 1323
校舎 | むつ | あり | なし | （任意設定） | 校舎むつありなし（任意設定） | 1231
校舎 | むつ | あり | なし | 長寿命化改修 | 校舎むつありなし長寿命化改修 | 1221
校舎 | むつ | あり | あり | なし | 校舎むつありありなし | -
校舎 | むつ | あり | あり | 従来改修 | 校舎むつありあり従来改修 | error
校舎 | むつ | あり | あり | 延命化改修 | 校舎むつありあり延命化改修 | error
校舎 | むつ | あり | あり | （任意設定） | 校舎むつありあり（任意設定） | error
校舎 | むつ | あり | あり | 長寿命化改修 | 校舎むつありあり長寿命化改修 | error
体育館 | 青森 | なし | なし | なし | 体育館青森なしなしなし | -
体育館 | 青森 | なし | なし | 従来改修 | 体育館青森なしなし従来改修 | 738.5
体育館 | 青森 | なし | なし | 延命化改修 | 体育館青森なしなし延命化改修 | 738.5
体育館 | 青森 | なし | なし | （任意設定） | 体育館青森なしなし（任意設定） | 738.5
体育館 | 青森 | なし | なし | 長寿命化改修 | 体育館青森なしなし長寿命化改修 | 445.5
体育館 | 青森 | なし | あり | なし | 体育館青森なしありなし | -
体育館 | 青森 | なし | あり | 従来改修 | 体育館青森なしあり従来改修 | error
体育館 | 青森 | なし | あり | 延命化改修 | 体育館青森なしあり延命化改修 | error
体育館 | 青森 | なし | あり | （任意設定） | 体育館青森なしあり（任意設定） | error
体育館 | 青森 | なし | あり | 長寿命化改修 | 体育館青森なしあり長寿命化改修 | error
体育館 | 青森 | あり | なし | なし | 体育館青森ありなしなし | -
体育館 | 青森 | あり | なし | 従来改修 | 体育館青森ありなし従来改修 | error
体育館 | 青森 | あり | なし | 延命化改修 | 体育館青森ありなし延命化改修 | error
体育館 | 青森 | あり | なし | （任意設定） | 体育館青森ありなし（任意設定） | error
体育館 | 青森 | あり | なし | 長寿命化改修 | 体育館青森ありなし長寿命化改修 | error
体育館 | 青森 | あり | あり | なし | 体育館青森ありありなし | -
体育館 | 青森 | あり | あり | 従来改修 | 体育館青森ありあり従来改修 | error
体育館 | 青森 | あり | あり | 延命化改修 | 体育館青森ありあり延命化改修 | error
体育館 | 青森 | あり | あり | （任意設定） | 体育館青森ありあり（任意設定） | error
体育館 | 青森 | あり | あり | 長寿命化改修 | 体育館青森ありあり長寿命化改修 | error
体育館 | 弘前 | なし | なし | なし | 体育館弘前なしなしなし | -
体育館 | 弘前 | なし | なし | 従来改修 | 体育館弘前なしなし従来改修 | 728.5
体育館 | 弘前 | なし | なし | 延命化改修 | 体育館弘前なしなし延命化改修 | 728.5
体育館 | 弘前 | なし | なし | （任意設定） | 体育館弘前なしなし（任意設定） | 728.5
体育館 | 弘前 | なし | なし | 長寿命化改修 | 体育館弘前なしなし長寿命化改修 | 453.5
体育館 | 弘前 | なし | あり | なし | 体育館弘前なしありなし | -
体育館 | 弘前 | なし | あり | 従来改修 | 体育館弘前なしあり従来改修 | error
体育館 | 弘前 | なし | あり | 延命化改修 | 体育館弘前なしあり延命化改修 | error
体育館 | 弘前 | なし | あり | （任意設定） | 体育館弘前なしあり（任意設定） | error
体育館 | 弘前 | なし | あり | 長寿命化改修 | 体育館弘前なしあり長寿命化改修 | error
体育館 | 弘前 | あり | なし | なし | 体育館弘前ありなしなし | -
体育館 | 弘前 | あり | なし | 従来改修 | 体育館弘前ありなし従来改修 | error
体育館 | 弘前 | あり | なし | 延命化改修 | 体育館弘前ありなし延命化改修 | error
体育館 | 弘前 | あり | なし | （任意設定） | 体育館弘前ありなし（任意設定） | error
体育館 | 弘前 | あり | なし | 長寿命化改修 | 体育館弘前ありなし長寿命化改修 | error
体育館 | 弘前 | あり | あり | なし | 体育館弘前ありありなし | -
体育館 | 弘前 | あり | あり | 従来改修 | 体育館弘前ありあり従来改修 | error
体育館 | 弘前 | あり | あり | 延命化改修 | 体育館弘前ありあり延命化改修 | error
体育館 | 弘前 | あり | あり | （任意設定） | 体育館弘前ありあり（任意設定） | error
体育館 | 弘前 | あり | あり | 長寿命化改修 | 体育館弘前ありあり長寿命化改修 | error
体育館 | 八戸 | なし | なし | なし | 体育館八戸なしなしなし | -
体育館 | 八戸 | なし | なし | 従来改修 | 体育館八戸なしなし従来改修 | 686.5
体育館 | 八戸 | なし | なし | 延命化改修 | 体育館八戸なしなし延命化改修 | 686.5
体育館 | 八戸 | なし | なし | （任意設定） | 体育館八戸なしなし（任意設定） | 686.5
体育館 | 八戸 | なし | なし | 長寿命化改修 | 体育館八戸なしなし長寿命化改修 | 425.5
体育館 | 八戸 | なし | あり | なし | 体育館八戸なしありなし | -
体育館 | 八戸 | なし | あり | 従来改修 | 体育館八戸なしあり従来改修 | error
体育館 | 八戸 | なし | あり | 延命化改修 | 体育館八戸なしあり延命化改修 | error
体育館 | 八戸 | なし | あり | （任意設定） | 体育館八戸なしあり（任意設定） | error
体育館 | 八戸 | なし | あり | 長寿命化改修 | 体育館八戸なしあり長寿命化改修 | error
体育館 | 八戸 | あり | なし | なし | 体育館八戸ありなしなし | -
体育館 | 八戸 | あり | なし | 従来改修 | 体育館八戸ありなし従来改修 | error
体育館 | 八戸 | あり | なし | 延命化改修 | 体育館八戸ありなし延命化改修 | error
体育館 | 八戸 | あり | なし | （任意設定） | 体育館八戸ありなし（任意設定） | error
体育館 | 八戸 | あり | なし | 長寿命化改修 | 体育館八戸ありなし長寿命化改修 | error
体育館 | 八戸 | あり | あり | なし | 体育館八戸ありありなし | -
体育館 | 八戸 | あり | あり | 従来改修 | 体育館八戸ありあり従来改修 | error
体育館 | 八戸 | あり | あり | 延命化改修 | 体育館八戸ありあり延命化改修 | error
体育館 | 八戸 | あり | あり | （任意設定） | 体育館八戸ありあり（任意設定） | error
体育館 | 八戸 | あり | あり | 長寿命化改修 | 体育館八戸ありあり長寿命化改修
体育館 | むつ | なし | なし | なし | 体育館むつなしなしなし | -
体育館 | むつ | なし | なし | 従来改修 | 体育館むつなしなし従来改修 | 598.5
体育館 | むつ | なし | なし | 延命化改修 | 体育館むつなしなし延命化改修 | 598.5
体育館 | むつ | なし | なし | （任意設定） | 体育館むつなしなし（任意設定） | 598.5
体育館 | むつ | なし | なし | 長寿命化改修 | 体育館むつなしなし長寿命化改修 | 373.5
体育館 | むつ | なし | あり | なし | 体育館むつなしありなし | -
体育館 | むつ | なし | あり | 従来改修 | 体育館むつなしあり従来改修 | error
体育館 | むつ | なし | あり | 延命化改修 | 体育館むつなしあり延命化改修 | error
体育館 | むつ | なし | あり | （任意設定） | 体育館むつなしあり（任意設定） | error
体育館 | むつ | なし | あり | 長寿命化改修 | 体育館むつなしあり長寿命化改修 | error
体育館 | むつ | あり | なし | なし | 体育館むつありなしなし | -
体育館 | むつ | あり | なし | 従来改修 | 体育館むつありなし従来改修 | error
体育館 | むつ | あり | なし | 延命化改修 | 体育館むつありなし延命化改修 | error
体育館 | むつ | あり | なし | （任意設定） | 体育館むつありなし（任意設定） | error
体育館 | むつ | あり | なし | 長寿命化改修 | 体育館むつありなし長寿命化改修
体育館 | むつ | あり | あり | なし | 体育館むつありありなし | -
体育館 | むつ | あり | あり | 従来改修 | 体育館むつありあり従来改修 | error
体育館 | むつ | あり | あり | 延命化改修 | 体育館むつありあり延命化改修 | error
体育館 | むつ | あり | あり | （任意設定） | 体育館むつありあり（任意設定） | error
体育館 | むつ | あり | あり | 長寿命化改修 | 体育館むつありあり長寿命化改修 | error
⑫中規模改修 時期（大規模改修後）
用途 | 中規模改修 |  | 竣工後○年目
庁舎 | なし | 庁舎なし | 0
庁舎 | あり | 庁舎あり | 60
校舎 | なし | 校舎なし | 0
校舎 | あり | 校舎あり | 60
体育館 | なし | 体育館なし | 0
体育館 | あり | 体育館あり | 45
⑬中規模改修 設監料（大規模改修後）
中規模改修 | ％
なし | 0
あり | 6
⑭中規模改修 工事費（大規模改修後）
用途 | 冷房 | 大規模改修 | 中規模改修 | 中規模改修 | 円／㎡
庁舎 | なし | なし | なし | 庁舎なしなしなし | 0
庁舎 | なし | なし | あり | 庁舎なしなしあり | error
庁舎 | なし | 従来改修 | なし | 庁舎なし従来改修なし | 0
庁舎 | なし | 従来改修 | あり | 庁舎なし従来改修あり | 25000
庁舎 | なし | 延命化改修 | なし | 庁舎なし延命化改修なし | 0
庁舎 | なし | 延命化改修 | あり | 庁舎なし延命化改修あり | 25000
庁舎 | なし | （任意設定） | なし | 庁舎なし（任意設定）なし | 0
庁舎 | なし | （任意設定） | あり | 庁舎なし（任意設定）あり | 30000
庁舎 | なし | 長寿命化改修 | なし | 庁舎なし長寿命化改修なし | 0
庁舎 | なし | 長寿命化改修 | あり | 庁舎なし長寿命化改修あり | 122850
庁舎 | あり | なし | なし | 庁舎ありなしなし | 0
庁舎 | あり | なし | あり | 庁舎ありなしあり | error
庁舎 | あり | 従来改修 | なし | 庁舎あり従来改修なし | 0
庁舎 | あり | 従来改修 | あり | 庁舎あり従来改修あり | 47850
庁舎 | あり | 延命化改修 | なし | 庁舎あり延命化改修なし | 0
庁舎 | あり | 延命化改修 | あり | 庁舎あり延命化改修あり | 47850
庁舎 | あり | （任意設定） | なし | 庁舎あり（任意設定）なし | 0
庁舎 | あり | （任意設定） | あり | 庁舎あり（任意設定）あり | 52850
庁舎 | あり | 長寿命化改修 | なし | 庁舎あり長寿命化改修なし | 0
庁舎 | あり | 長寿命化改修 | あり | 庁舎あり長寿命化改修あり | 122850
校舎 | なし | なし | なし | 校舎なしなしなし | 0
校舎 | なし | なし | あり | 校舎なしなしあり | error
校舎 | なし | 従来改修 | なし | 校舎なし従来改修なし | 0
校舎 | なし | 従来改修 | あり | 校舎なし従来改修あり | 45000
校舎 | なし | 延命化改修 | なし | 校舎なし延命化改修なし | 0
校舎 | なし | 延命化改修 | あり | 校舎なし延命化改修あり | 45000
校舎 | なし | （任意設定） | なし | 校舎なし（任意設定）なし | 0
校舎 | なし | （任意設定） | あり | 校舎なし（任意設定）あり | 45000
校舎 | なし | 長寿命化改修 | なし | 校舎なし長寿命化改修なし | 0
校舎 | なし | 長寿命化改修 | あり | 校舎なし長寿命化改修あり | 105000
校舎 | あり | なし | なし | 校舎ありなしなし | error
校舎 | あり | なし | あり | 校舎ありなしあり | error
校舎 | あり | 従来改修 | なし | 校舎あり従来改修なし | error
校舎 | あり | 従来改修 | あり | 校舎あり従来改修あり | error
校舎 | あり | 延命化改修 | なし | 校舎あり延命化改修なし | error
校舎 | あり | 延命化改修 | あり | 校舎あり延命化改修あり | error
校舎 | あり | （任意設定） | なし | 校舎あり（任意設定）なし | error
校舎 | あり | （任意設定） | あり | 校舎あり（任意設定）あり | error
校舎 | あり | 長寿命化改修 | なし | 校舎あり長寿命化改修なし | error
校舎 | あり | 長寿命化改修 | あり | 校舎あり長寿命化改修あり | error
体育館 | なし | なし | なし | 体育館なしなしなし | 0
体育館 | なし | なし | あり | 体育館なしなしあり | error
体育館 | なし | 従来改修 | なし | 体育館なし従来改修なし | 0
体育館 | なし | 従来改修 | あり | 体育館なし従来改修あり | -
体育館 | なし | 延命化改修 | なし | 体育館なし延命化改修なし | 0
体育館 | なし | 延命化改修 | あり | 体育館なし延命化改修あり | 91000
体育館 | なし | （任意設定） | なし | 体育館なし（任意設定）なし | 0
体育館 | なし | （任意設定） | あり | 体育館なし（任意設定）あり | 91000
体育館 | なし | 長寿命化改修 | なし | 体育館なし長寿命化改修なし | 0
体育館 | なし | 長寿命化改修 | あり | 体育館なし長寿命化改修あり | 28000
体育館 | あり | なし | なし | 体育館ありなしなし | error
体育館 | あり | なし | あり | 体育館ありなしあり | error
体育館 | あり | 従来改修 | なし | 体育館あり従来改修なし | error
体育館 | あり | 従来改修 | あり | 体育館あり従来改修あり | error
体育館 | あり | 延命化改修 | なし | 体育館あり延命化改修なし | error
体育館 | あり | 延命化改修 | あり | 体育館あり延命化改修あり | error
体育館 | あり | （任意設定） | なし | 体育館あり（任意設定）なし | error
体育館 | あり | （任意設定） | あり | 体育館あり（任意設定）あり | error
体育館 | あり | 長寿命化改修 | なし | 体育館あり長寿命化改修なし | error
体育館 | あり | 長寿命化改修 | あり | 体育館あり長寿命化改修あり | error
⑮解体･廃止 設監料
賃貸･改築 | ％
解体 | 2.9
譲渡 | 0
賃貸 | 0
従来改築 | 3
一般施設 | 3
長期使用施設 | 3
⑯解体･廃止費
用途 | 賃貸･改築 |  | 円／㎡
庁舎 | 解体 | 庁舎解体 | 30000
庁舎 | 譲渡 | 庁舎譲渡 | 0
庁舎 | 賃貸 | 庁舎賃貸 | 0
庁舎 | 従来改築 | 庁舎従来改築 | 30000
庁舎 | 一般施設 | 庁舎一般施設 | 30000
庁舎 | 長期使用施設 | 庁舎長期使用施設 | 30000
校舎 | 解体 | 校舎解体 | 30000
校舎 | 譲渡 | 校舎譲渡 | 0
校舎 | 賃貸 | 校舎賃貸 | 0
校舎 | 従来改築 | 校舎従来改築 | 25000
校舎 | 一般施設 | 校舎一般施設 | 25000
校舎 | 長期使用施設 | 校舎長期使用施設 | 25000
体育館 | 解体 | 体育館解体 | 22000
体育館 | 譲渡 | 体育館譲渡 | 0
体育館 | 賃貸 | 体育館賃貸 | 0
体育館 | 従来改築 | 体育館従来改築 | 22000
体育館 | 一般施設 | 体育館一般施設 | 22000
体育館 | 長期使用施設 | 体育館長期使用施設 | 22000
⑰賃貸・改築 時期
用途 | 大規模改修 | 賃貸･改築 |  | 竣工後○年目
庁舎 | なし | 解体 | 庁舎なし解体 | 40
庁舎 | なし | 譲渡 | 庁舎なし譲渡 | 40
庁舎 | なし | 賃貸 | 庁舎なし賃貸 | 99999
庁舎 | なし | 従来改築 | 庁舎なし従来改築 | 40
庁舎 | なし | 一般施設 | 庁舎なし一般施設 | 40
庁舎 | なし | 長期使用施設 | 庁舎なし長期使用施設 | 40
庁舎 | 従来改修 | 解体 | 庁舎従来改修解体 | 40
庁舎 | 従来改修 | 譲渡 | 庁舎従来改修譲渡 | 40
庁舎 | 従来改修 | 賃貸 | 庁舎従来改修賃貸 | 99999
庁舎 | 従来改修 | 従来改築 | 庁舎従来改修従来改築 | 40
庁舎 | 従来改修 | 一般施設 | 庁舎従来改修一般施設 | 40
庁舎 | 従来改修 | 長期使用施設 | 庁舎従来改修長期使用施設 | 40
庁舎 | 延命化改修 | 解体 | 庁舎延命化改修解体 | 60
庁舎 | 延命化改修 | 譲渡 | 庁舎延命化改修譲渡 | 60
庁舎 | 延命化改修 | 賃貸 | 庁舎延命化改修賃貸 | 99999
庁舎 | 延命化改修 | 従来改築 | 庁舎延命化改修従来改築 | 60
庁舎 | 延命化改修 | 一般施設 | 庁舎延命化改修一般施設 | 60
庁舎 | 延命化改修 | 長期使用施設 | 庁舎延命化改修長期使用施設 | 60
庁舎 | （任意設定） | 解体 | 庁舎（任意設定）解体 | 60
庁舎 | （任意設定） | 譲渡 | 庁舎（任意設定）譲渡 | 60
庁舎 | （任意設定） | 賃貸 | 庁舎（任意設定）賃貸 | 99999
庁舎 | （任意設定） | 従来改築 | 庁舎（任意設定）従来改築 | 60
庁舎 | （任意設定） | 一般施設 | 庁舎（任意設定）一般施設 | 60
庁舎 | （任意設定） | 長期使用施設 | 庁舎（任意設定）長期使用施設 | 60
庁舎 | 長寿命化改修 | 解体 | 庁舎長寿命化改修解体 | 88
庁舎 | 長寿命化改修 | 譲渡 | 庁舎長寿命化改修譲渡 | 88
庁舎 | 長寿命化改修 | 賃貸 | 庁舎長寿命化改修賃貸 | 99999
庁舎 | 長寿命化改修 | 従来改築 | 庁舎長寿命化改修従来改築 | 88
庁舎 | 長寿命化改修 | 一般施設 | 庁舎長寿命化改修一般施設 | 88
庁舎 | 長寿命化改修 | 長期使用施設 | 庁舎長寿命化改修長期使用施設 | 88
校舎 | なし | 解体 | 校舎なし解体 | 40
校舎 | なし | 譲渡 | 校舎なし譲渡 | 40
校舎 | なし | 賃貸 | 校舎なし賃貸 | 40
校舎 | なし | 従来改築 | 校舎なし従来改築 | 40
校舎 | なし | 一般施設 | 校舎なし一般施設 | 40
校舎 | なし | 長期使用施設 | 校舎なし長期使用施設 | 40
校舎 | 従来改修 | 解体 | 校舎従来改修解体 | 40
校舎 | 従来改修 | 譲渡 | 校舎従来改修譲渡 | 40
校舎 | 従来改修 | 賃貸 | 校舎従来改修賃貸 | 40
校舎 | 従来改修 | 従来改築 | 校舎従来改修従来改築 | 40
校舎 | 従来改修 | 一般施設 | 校舎従来改修一般施設 | 40
校舎 | 従来改修 | 長期使用施設 | 校舎従来改修長期使用施設 | 40
校舎 | 延命化改修 | 廃止 | 校舎延命化改修廃止 | 60
校舎 | 延命化改修 | 賃貸 | 校舎延命化改修賃貸 | 99999
校舎 | 延命化改修 | 従来改築 | 校舎延命化改修従来改築 | 60
校舎 | 延命化改修 | 一般施設 | 校舎延命化改修一般施設 | 60
校舎 | 延命化改修 | 長期使用施設 | 校舎延命化改修長期使用施設 | 60
校舎 | （任意設定） | 解体 | 校舎（任意設定）解体 | 60
校舎 | （任意設定） | 譲渡 | 校舎（任意設定）譲渡 | 60
校舎 | （任意設定） | 賃貸 | 校舎（任意設定）賃貸 | 99999
校舎 | （任意設定） | 従来改築 | 校舎（任意設定）従来改築 | 60
校舎 | （任意設定） | 一般施設 | 校舎（任意設定）一般施設 | 60
校舎 | （任意設定） | 長期使用施設 | 校舎（任意設定）長期使用施設 | 60
校舎 | 長寿命化改修 | 解体 | 校舎長寿命化改修解体 | 88
校舎 | 長寿命化改修 | 譲渡 | 校舎長寿命化改修譲渡 | 88
校舎 | 長寿命化改修 | 賃貸 | 校舎長寿命化改修賃貸 | 99999
校舎 | 長寿命化改修 | 従来改築 | 校舎長寿命化改修従来改築 | 88
校舎 | 長寿命化改修 | 一般施設 | 校舎長寿命化改修一般施設 | 88
校舎 | 長寿命化改修 | 長期使用施設 | 校舎長寿命化改修長期使用施設 | 88
体育館 | なし | 解体 | 体育館なし解体 | 40
体育館 | なし | 譲渡 | 体育館なし譲渡 | 40
体育館 | なし | 賃貸 | 体育館なし賃貸 | 40
体育館 | なし | 従来改築 | 体育館なし従来改築 | 40
体育館 | なし | 一般施設 | 体育館なし一般施設 | 40
体育館 | なし | 長期使用施設 | 体育館なし長期使用施設 | 40
体育館 | 従来改修 | 解体 | 体育館従来改修解体 | 40
体育館 | 従来改修 | 譲渡 | 体育館従来改修譲渡 | 40
体育館 | 従来改修 | 賃貸 | 体育館従来改修賃貸 | 99999
体育館 | 従来改修 | 従来改築 | 体育館従来改修従来改築 | 40
体育館 | 従来改修 | 一般施設 | 体育館従来改修一般施設 | 40
体育館 | 従来改修 | 長期使用施設 | 体育館従来改修長期使用施設 | 40
体育館 | 延命化改修 | 解体 | 体育館延命化改修解体 | 40
体育館 | 延命化改修 | 譲渡 | 体育館延命化改修譲渡 | 40
体育館 | 延命化改修 | 賃貸 | 体育館延命化改修賃貸 | 99999
体育館 | 延命化改修 | 従来改築 | 体育館延命化改修従来改築 | 40
体育館 | 延命化改修 | 一般施設 | 体育館延命化改修一般施設 | 40
体育館 | 延命化改修 | 長期使用施設 | 体育館延命化改修長期使用施設 | 40
体育館 | （任意設定） | 解体 | 体育館（任意設定）解体 | 40
体育館 | （任意設定） | 譲渡 | 体育館（任意設定）譲渡 | 40
体育館 | （任意設定） | 賃貸 | 体育館（任意設定）賃貸 | 99999
体育館 | （任意設定） | 従来改築 | 体育館（任意設定）従来改築 | 40
体育館 | （任意設定） | 一般施設 | 体育館（任意設定）一般施設 | 40
体育館 | （任意設定） | 長期使用施設 | 体育館（任意設定）長期使用施設 | 40
体育館 | 長寿命化改修 | 解体 | 体育館長寿命化改修解体 | 60
体育館 | 長寿命化改修 | 譲渡 | 体育館長寿命化改修譲渡 | 60
体育館 | 長寿命化改修 | 賃貸 | 体育館長寿命化改修賃貸 | 99999
体育館 | 長寿命化改修 | 従来改築 | 体育館長寿命化改修従来改築 | 60
体育館 | 長寿命化改修 | 一般施設 | 体育館長寿命化改修一般施設 | 60
体育館 | 長寿命化改修 | 長期使用施設 | 体育館長寿命化改修長期使用施設 | 60
⑱賃貸･改築 設監料
賃貸･改築 | ％
解体 | 0
譲渡 | 0
賃貸 | 0
従来改築 | 5
一般施設 | 5
長期使用施設 | 5
⑲賃貸･改築 工事費
用途 | 賃貸･改築 |  | 円／㎡
庁舎 | 解体 | 庁舎解体 | 0
庁舎 | 譲渡 | 庁舎譲渡 | 0
庁舎 | 賃貸 | 庁舎賃貸 | 0
庁舎 | 従来改築 | 庁舎従来改築 | 400000
庁舎 | 一般施設 | 庁舎一般施設 | 404053
庁舎 | 長期使用施設 | 庁舎長期使用施設 | 468722.5
校舎 | 解体 | 校舎解体 | 0
校舎 | 譲渡 | 校舎譲渡 | 0
校舎 | 賃貸 | 校舎賃貸 | 0
校舎 | 従来改築 | 校舎従来改築 | 250000
校舎 | 一般施設 | 校舎一般施設 | 252425.5
校舎 | 長期使用施設 | 校舎長期使用施設 | 287891.5
体育館 | 解体 | 体育館解体 | 0
体育館 | 譲渡 | 体育館譲渡 | 0
体育館 | 賃貸 | 体育館賃貸 | 0
体育館 | 従来改築 | 体育館従来改築 | 200000
体育館 | 一般施設 | 体育館一般施設 | 200000
体育館 | 長期使用施設 | 体育館長期使用施設 | 202079
⑳維持管理費（賃貸･改築後）
用途 | 賃貸･改築 |  | 円／㎡
庁舎 | 解体 | 庁舎解体 | 0
庁舎 | 譲渡 | 庁舎譲渡 | 0
庁舎 | 賃貸 | 庁舎賃貸 | -
庁舎 | 従来改築 | 庁舎従来改築 | -
庁舎 | 一般施設 | 庁舎一般施設 | 5459
庁舎 | 長期使用施設 | 庁舎長期使用施設 | 5459
校舎 | 解体 | 校舎解体 | 0
校舎 | 譲渡 | 校舎譲渡 | 0
校舎 | 賃貸 | 校舎賃貸 | -
校舎 | 従来改築 | 校舎従来改築 | -
校舎 | 一般施設 | 校舎一般施設 | 661
校舎 | 長期使用施設 | 校舎長期使用施設 | 661
体育館 | 解体 | 体育館解体 | 0
体育館 | 譲渡 | 体育館譲渡 | 0
体育館 | 賃貸 | 体育館賃貸 | -
体育館 | 従来改築 | 体育館従来改築 | -
体育館 | 一般施設 | 体育館一般施設 | 0
体育館 | 長期使用施設 | 体育館長期使用施設 | 0
21．光熱水費（賃貸･改築後）
用途 | 地域 | 浄化槽 | 賃貸･改築 |  | 円／㎡
庁舎 | 青森 | なし | 解体 | 庁舎青森なし解体 | 0
庁舎 | 青森 | なし | 譲渡 | 庁舎青森なし譲渡 | 0
庁舎 | 青森 | なし | 賃貸 | 庁舎青森なし賃貸 | 0
庁舎 | 青森 | なし | 従来改築 | 庁舎青森なし従来改築 | 5025
庁舎 | 青森 | なし | 一般施設 | 庁舎青森なし一般施設 | 4684
庁舎 | 青森 | なし | 長期使用施設 | 庁舎青森なし長期使用施設 | 4467
庁舎 | 青森 | あり | 解体 | 庁舎青森あり解体 | 0
庁舎 | 青森 | あり | 譲渡 | 庁舎青森あり譲渡 | 0
庁舎 | 青森 | あり | 賃貸 | 庁舎青森あり賃貸 | 0
庁舎 | 青森 | あり | 従来改築 | 庁舎青森あり従来改築 | 4314
庁舎 | 青森 | あり | 一般施設 | 庁舎青森あり一般施設 | 3973
庁舎 | 青森 | あり | 長期使用施設 | 庁舎青森あり長期使用施設 | 3756
庁舎 | 弘前 | なし | 解体 | 庁舎弘前なし解体 | 0
庁舎 | 弘前 | なし | 譲渡 | 庁舎弘前なし譲渡 | 0
庁舎 | 弘前 | なし | 賃貸 | 庁舎弘前なし賃貸 | 0
庁舎 | 弘前 | なし | 従来改築 | 庁舎弘前なし従来改築 | 4857
庁舎 | 弘前 | なし | 一般施設 | 庁舎弘前なし一般施設 | 4501
庁舎 | 弘前 | なし | 長期使用施設 | 庁舎弘前なし長期使用施設 | 4248
庁舎 | 弘前 | あり | 解体 | 庁舎弘前あり解体 | 0
庁舎 | 弘前 | あり | 譲渡 | 庁舎弘前あり譲渡 | 0
庁舎 | 弘前 | あり | 賃貸 | 庁舎弘前あり賃貸 | 0
庁舎 | 弘前 | あり | 従来改築 | 庁舎弘前あり従来改築 | 4262
庁舎 | 弘前 | あり | 一般施設 | 庁舎弘前あり一般施設 | 3906
庁舎 | 弘前 | あり | 長期使用施設 | 庁舎弘前あり長期使用施設 | 3653
庁舎 | 八戸 | なし | 解体 | 庁舎八戸なし解体 | 0
庁舎 | 八戸 | なし | 譲渡 | 庁舎八戸なし譲渡 | 0
庁舎 | 八戸 | なし | 賃貸 | 庁舎八戸なし賃貸 | 0
庁舎 | 八戸 | なし | 従来改築 | 庁舎八戸なし従来改築 | 5054
庁舎 | 八戸 | なし | 一般施設 | 庁舎八戸なし一般施設 | 4712
庁舎 | 八戸 | なし | 長期使用施設 | 庁舎八戸なし長期使用施設 | 4436
庁舎 | 八戸 | あり | 解体 | 庁舎八戸あり解体 | 0
庁舎 | 八戸 | あり | 譲渡 | 庁舎八戸あり譲渡 | 0
庁舎 | 八戸 | あり | 賃貸 | 庁舎八戸あり賃貸 | 0
庁舎 | 八戸 | あり | 従来改築 | 庁舎八戸あり従来改築 | 4369
庁舎 | 八戸 | あり | 一般施設 | 庁舎八戸あり一般施設 | 4027
庁舎 | 八戸 | あり | 長期使用施設 | 庁舎八戸あり長期使用施設 | 3751
庁舎 | むつ | なし | 解体 | 庁舎むつなし解体 | 0
庁舎 | むつ | なし | 譲渡 | 庁舎むつなし譲渡 | 0
庁舎 | むつ | なし | 賃貸 | 庁舎むつなし賃貸 | 0
庁舎 | むつ | なし | 従来改築 | 庁舎むつなし従来改築 | 4908
庁舎 | むつ | なし | 一般施設 | 庁舎むつなし一般施設 | 4558
庁舎 | むつ | なし | 長期使用施設 | 庁舎むつなし長期使用施設 | 4315
庁舎 | むつ | あり | 解体 | 庁舎むつあり解体 | 0
庁舎 | むつ | あり | 譲渡 | 庁舎むつあり譲渡 | 0
庁舎 | むつ | あり | 賃貸 | 庁舎むつあり賃貸 | 0
庁舎 | むつ | あり | 従来改築 | 庁舎むつあり従来改築 | 4478
庁舎 | むつ | あり | 一般施設 | 庁舎むつあり一般施設 | 4128
庁舎 | むつ | あり | 長期使用施設 | 庁舎むつあり長期使用施設 | 3885
校舎 | 青森 | なし | 解体 | 校舎青森なし解体 | 0
校舎 | 青森 | なし | 譲渡 | 校舎青森なし譲渡 | 0
校舎 | 青森 | なし | 賃貸 | 校舎青森なし賃貸 | 0
校舎 | 青森 | なし | 従来改築 | 校舎青森なし従来改築 | 1907
校舎 | 青森 | なし | 一般施設 | 校舎青森なし一般施設 | 1791
校舎 | 青森 | なし | 長期使用施設 | 校舎青森なし長期使用施設 | 1781
校舎 | 青森 | あり | 解体 | 校舎青森あり解体 | 0
校舎 | 青森 | あり | 譲渡 | 校舎青森あり譲渡 | 0
校舎 | 青森 | あり | 賃貸 | 校舎青森あり賃貸 | 0
校舎 | 青森 | あり | 従来改築 | 校舎青森あり従来改築 | 1315
校舎 | 青森 | あり | 一般施設 | 校舎青森あり一般施設 | 1199
校舎 | 青森 | あり | 長期使用施設 | 校舎青森あり長期使用施設 | 1189
校舎 | 弘前 | なし | 解体 | 校舎弘前なし解体 | 0
校舎 | 弘前 | なし | 譲渡 | 校舎弘前なし譲渡 | 0
校舎 | 弘前 | なし | 賃貸 | 校舎弘前なし賃貸 | 0
校舎 | 弘前 | なし | 従来改築 | 校舎弘前なし従来改築 | 1729
校舎 | 弘前 | なし | 一般施設 | 校舎弘前なし一般施設 | 1613
校舎 | 弘前 | なし | 長期使用施設 | 校舎弘前なし長期使用施設 | 1604
校舎 | 弘前 | あり | 解体 | 校舎弘前あり解体 | 0
校舎 | 弘前 | あり | 譲渡 | 校舎弘前あり譲渡 | 0
校舎 | 弘前 | あり | 賃貸 | 校舎弘前あり賃貸 | 0
校舎 | 弘前 | あり | 従来改築 | 校舎弘前あり従来改築 | 1224
校舎 | 弘前 | あり | 一般施設 | 校舎弘前あり一般施設 | 1108
校舎 | 弘前 | あり | 長期使用施設 | 校舎弘前あり長期使用施設 | 1099
校舎 | 八戸 | なし | 解体 | 校舎八戸なし解体 | 0
校舎 | 八戸 | なし | 譲渡 | 校舎八戸なし譲渡 | 0
校舎 | 八戸 | なし | 賃貸 | 校舎八戸なし賃貸 | 0
校舎 | 八戸 | なし | 従来改築 | 校舎八戸なし従来改築 | 1977
校舎 | 八戸 | なし | 一般施設 | 校舎八戸なし一般施設 | 1880
校舎 | 八戸 | なし | 長期使用施設 | 校舎八戸なし長期使用施設 | 1875
校舎 | 八戸 | あり | 解体 | 校舎八戸あり解体 | 0
校舎 | 八戸 | あり | 譲渡 | 校舎八戸あり譲渡 | 0
校舎 | 八戸 | あり | 賃貸 | 校舎八戸あり賃貸 | 0
校舎 | 八戸 | あり | 従来改築 | 校舎八戸あり従来改築 | 1403
校舎 | 八戸 | あり | 一般施設 | 校舎八戸あり一般施設 | 1306
校舎 | 八戸 | あり | 長期使用施設 | 校舎八戸あり長期使用施設 | 1301
校舎 | むつ | なし | 解体 | 校舎むつなし解体 | 0
校舎 | むつ | なし | 譲渡 | 校舎むつなし譲渡 | 0
校舎 | むつ | なし | 賃貸 | 校舎むつなし賃貸 | 0
校舎 | むつ | なし | 従来改築 | 校舎むつなし従来改築 | 1694
校舎 | むつ | なし | 一般施設 | 校舎むつなし一般施設 | 4558
校舎 | むつ | なし | 長期使用施設 | 校舎むつなし長期使用施設 | 4315
校舎 | むつ | あり | 解体 | 校舎むつあり解体 | 0
校舎 | むつ | あり | 譲渡 | 校舎むつあり譲渡 | 0
校舎 | むつ | あり | 賃貸 | 校舎むつあり賃貸 | 0
校舎 | むつ | あり | 従来改築 | 校舎むつあり従来改築 | 1343
校舎 | むつ | あり | 一般施設 | 校舎むつあり一般施設 | 1229
校舎 | むつ | あり | 長期使用施設 | 校舎むつあり長期使用施設 | 1221
体育館 | 青森 | なし | 解体 | 体育館青森なし解体 | 0
体育館 | 青森 | なし | 譲渡 | 体育館青森なし譲渡 | 0
体育館 | 青森 | なし | 賃貸 | 体育館青森なし賃貸 | 0
体育館 | 青森 | なし | 従来改築 | 体育館青森なし従来改築 | 738.5
体育館 | 青森 | なし | 一般施設 | 体育館青森なし一般施設 | 738.5
体育館 | 青森 | なし | 長期使用施設 | 体育館青森なし長期使用施設 | 445.5
体育館 | 青森 | あり | 解体 | 体育館青森あり解体 | 0
体育館 | 青森 | あり | 譲渡 | 体育館青森あり譲渡 | 0
体育館 | 青森 | あり | 賃貸 | 体育館青森あり賃貸 | 0
体育館 | 青森 | あり | 従来改築 | 体育館青森あり従来改築 | 0
体育館 | 青森 | あり | 一般施設 | 体育館青森あり一般施設 | error
体育館 | 青森 | あり | 長期使用施設 | 体育館青森あり長期使用施設 | error
体育館 | 弘前 | なし | 解体 | 体育館弘前なし解体 | 0
体育館 | 弘前 | なし | 譲渡 | 体育館弘前なし譲渡 | 0
体育館 | 弘前 | なし | 賃貸 | 体育館弘前なし賃貸 | 0
体育館 | 弘前 | なし | 従来改築 | 体育館弘前なし従来改築 | 728.5
体育館 | 弘前 | なし | 一般施設 | 体育館弘前なし一般施設 | 728.5
体育館 | 弘前 | なし | 長期使用施設 | 体育館弘前なし長期使用施設 | 453.5
体育館 | 弘前 | あり | 解体 | 体育館弘前あり解体 | 0
体育館 | 弘前 | あり | 譲渡 | 体育館弘前あり譲渡 | 0
体育館 | 弘前 | あり | 賃貸 | 体育館弘前あり賃貸 | 0
体育館 | 弘前 | あり | 従来改築 | 体育館弘前あり従来改築 | -
体育館 | 弘前 | あり | 一般施設 | 体育館弘前あり一般施設 | error
体育館 | 弘前 | あり | 長期使用施設 | 体育館弘前あり長期使用施設 | error
体育館 | 八戸 | なし | 解体 | 体育館八戸なし解体 | 0
体育館 | 八戸 | なし | 譲渡 | 体育館八戸なし譲渡 | 0
体育館 | 八戸 | なし | 賃貸 | 体育館八戸なし賃貸 | 0
体育館 | 八戸 | なし | 従来改築 | 体育館八戸なし従来改築 | 686.5
体育館 | 八戸 | なし | 一般施設 | 体育館八戸なし一般施設 | 686.5
体育館 | 八戸 | なし | 長期使用施設 | 体育館八戸なし長期使用施設 | 425.5
体育館 | 八戸 | あり | 解体 | 体育館八戸あり解体 | 0
体育館 | 八戸 | あり | 譲渡 | 体育館八戸あり譲渡 | 0
体育館 | 八戸 | あり | 賃貸 | 体育館八戸あり賃貸 | 0
体育館 | 八戸 | あり | 従来改築 | 体育館八戸あり従来改築 | -
体育館 | 八戸 | あり | 一般施設 | 体育館八戸あり一般施設 | error
体育館 | 八戸 | あり | 長期使用施設 | 体育館八戸あり長期使用施設 | error
体育館 | むつ | なし | 解体 | 体育館むつなし解体 | 0
体育館 | むつ | なし | 譲渡 | 体育館むつなし譲渡 | 0
体育館 | むつ | なし | 賃貸 | 体育館むつなし賃貸 | 0
体育館 | むつ | なし | 従来改築 | 体育館むつなし従来改築 | 598.5
体育館 | むつ | なし | 一般施設 | 体育館むつなし一般施設 | 598.5
体育館 | むつ | なし | 長期使用施設 | 体育館むつなし長期使用施設 | 373.5
体育館 | むつ | あり | 解体 | 体育館むつあり解体 | 0
体育館 | むつ | あり | 譲渡 | 体育館むつあり譲渡 | 0
体育館 | むつ | あり | 賃貸 | 体育館むつあり賃貸 | 0
体育館 | むつ | あり | 従来改築 | 体育館むつあり従来改築 | -
体育館 | むつ | あり | 一般施設 | 体育館むつあり一般施設 | error
体育館 | むつ | あり | 長期使用施設 | 体育館むつあり長期使用施設 | error
22．中規模改修 時期（改築後）
用途 | 中規模改修 |  | 改築後○年目
庁舎 | なし | 庁舎なし | 0
庁舎 | あり | 庁舎あり | 20
校舎 | なし | 校舎なし | 0
校舎 | あり | 校舎あり | 20
体育館 | なし | 体育館なし | 0
体育館 | あり | 体育館あり | 25
23．中規模改修 設監料（改築後）
中規模改修 | ％
なし | 0
あり | 6
24．中規模改修 工事費（改築後）
用途 | 賃貸･改築 | 中規模改修 | 中規模改修 | 円／㎡
庁舎 | 解体 | なし | 庁舎解体なし | 0
庁舎 | 解体 | あり | 庁舎解体あり | error
庁舎 | 譲渡 | なし | 庁舎譲渡なし | 0
庁舎 | 譲渡 | あり | 庁舎譲渡あり | error
庁舎 | 賃貸 | なし | 庁舎賃貸なし | 0
庁舎 | 賃貸 | あり | 庁舎賃貸あり
庁舎 | 従来改築 | なし | 庁舎従来改築なし | 0
庁舎 | 従来改築 | あり | 庁舎従来改築あり | 47850
庁舎 | 一般施設 | なし | 庁舎一般施設なし | 0
庁舎 | 一般施設 | あり | 庁舎一般施設あり | 47850
庁舎 | 長期使用施設 | なし | 庁舎長期使用施設なし | 0
庁舎 | 長期使用施設 | あり | 庁舎長期使用施設あり | 52850
校舎 | 解体 | なし | 校舎解体なし | 0
校舎 | 解体 | あり | 校舎解体あり | error
校舎 | 譲渡 | なし | 校舎譲渡なし | 0
校舎 | 譲渡 | あり | 校舎譲渡あり | error
校舎 | 賃貸 | なし | 校舎賃貸なし | 0
校舎 | 賃貸 | あり | 校舎賃貸あり
校舎 | 従来改築 | なし | 校舎従来改築なし | 0
校舎 | 従来改築 | あり | 校舎従来改築あり | 45000
校舎 | 一般施設 | なし | 校舎一般施設なし | 0
校舎 | 一般施設 | あり | 校舎一般施設あり | 45000
校舎 | 長期使用施設 | なし | 校舎長期使用施設なし | 0
校舎 | 長期使用施設 | あり | 校舎長期使用施設あり | 45000
体育館 | 解体 | なし | 体育館解体なし | 0
体育館 | 解体 | あり | 体育館解体あり | error
体育館 | 譲渡 | なし | 体育館譲渡なし | 0
体育館 | 譲渡 | あり | 体育館譲渡あり | error
体育館 | 賃貸 | なし | 体育館賃貸なし | 0
体育館 | 賃貸 | あり | 体育館賃貸あり
体育館 | 従来改築 | なし | 体育館従来改築なし | 0
体育館 | 従来改築 | あり | 体育館従来改築あり | -
体育館 | 一般施設 | なし | 体育館一般施設なし | 0
体育館 | 一般施設 | あり | 体育館一般施設あり | 91000
体育館 | 長期使用施設 | なし | 体育館長期使用施設なし | 0
体育館 | 長期使用施設 | あり | 体育館長期使用施設あり | 91000

## LCC算出標準データ設定
LCC算出標準データの設定（サンプル用）
１．建物使用年数（目標耐用年数）の設定【大規模改修又は改築の種別ごと】
| 建物使用年数（年） |  | 庁舎 | 校舎 | 体育館
| 大規模改修 | なし | 40 | 40 | 40
|  | 従来改修 | 40 | 40 | 40
|  | 延命化改修 | 60 | 60 | 40
|  | （任意設定） | 60 | 60 | 40
|  | 長寿命化改修 | 88 | 88 | 60
| 改築 | 一般施設 | 88 | 88 | 88
|  | 長期使用施設 | 100 | 100 | 100
２．ＬＣＣ算出シュミレーションパターンの設定【建設年代ごと】
| 建設年代 |  |  | 手法 |  | 水準 | 使用年数
| 1971年（Ｓ46年）以前 |  |  | 40年で改築 |  | 長期使用施設 | －
| 1972年（Ｓ47年）～1981年（Ｓ56年） |  |  | 40年目に大規模改修 |  | 延命化改修 | 60年使用
| 1982年（Ｓ57年）以降 |  |  | 40年目に大規模改修 |  | 長寿命化改修 | 88年使用
３．改修シナリオの設定
| 改修時期（年目） | 庁舎 | 校舎 | 体育館
| 中規模改修 | 20 | 20 | 20
| 大規模改修(従来改修） | 40 | 30 | 25
| 同上（延命化改修） | 40 | 40 | 25
| 同上(任意設定） | 40 | 40 | 25
| 同上（長寿命化改修） | 40 | 40 | 25
４．改築及び大規模改修における設定水準の整備内容
改築
| 改築：庁舎 | 従来改築 |  | 一般施設 |  | 長期使用施設 |  | 備考
|  | （参考） |  | （改築標準） |  | （長寿命化）
| 冷房 | あり |  | あり |  | あり |  | 改築単価に含む
環境調和指針
| Ａ.断熱仕様 | レベル１ | (Type 2) | レベル２ | (Type 4) | レベル３ | (Tyupe 5)
| Ｂ.照明方式 | レベル１ | （Hf） | レベル２ | (Hf＋昼光制御) | レベル２ | (Hf＋昼光制御)
| Ｃ.換気方式 | レベル２ | (System 2) | レベル２ | (System 3) | レベル２ | (System 4)
| Ｄ.空調制御方式 | レベル１ |  | レベル２ |  | レベル３
| ＩＴ対応 | あり |  | あり |  | あり |  | 別途加算
ＯＡフロア
| 長寿命化対応 | なし |  | なし |  | あり |  | 別途加算
コンクリート強度割増
21N→30N
階高加算
防災対策加算
[6 empty] | 構造体 | 区分（Ⅰ）
[6 empty] | 電源設備 | 分類（甲）
[6 empty] | 機械設備 | 分類（甲）
外壁タイル仕上加算
| 改築：校舎 | 従来改築 |  | 一般施設 |  | 長期使用施設 |  | 備考
|  | （参考） |  | （改築標準） |  | 割増 ％
| 冷房 | なし |  | なし |  | なし
環境調和指針
| Ａ.断熱仕様 | レベル１ | （シナリオＢ） | レベル２ | （シナリオＤ） | レベル３ | （シナリオＥ）
| Ｂ.照明方式 | レベル１ | （Hf） | レベル２ | (Hf＋昼光制御) | レベル２ | (Hf＋昼光制御)
| Ｃ.換気方式 | レベル１ |  | レベル２ |  | レベル２
| Ｄ.空調制御方式 | レベル１ |  | レベル１ |  | レベル１
| ＩＴ対応 | あり |  | あり |  | あり
| ＯＡフロア | 職員室、情報学習室、図書室
| 長寿命化対応 | なし |  | なし |  | あり |  | 別途加算
コンクリート強度割増
21N→30N
階高加算
防災対策加算
[6 empty] | 構造体 | 区分（Ⅱ）
[6 empty] | 機械設備 | 分類（甲）
外壁タイル仕上加算
| 改築：体育館 | 従来改築 |  | 一般施設 |  | 長期使用施設 |  | 備考
|  | （参考） |  | （改築標準） |  | 割増 ％
| 冷房 | なし |  | なし |  | なし
| 環境調和指針 | なし |  | なし |  | あり |  | 別途加算
.断熱仕様
| 長寿命化対応 | なし |  | なし |  | なし
改修
| 改修：庁舎 | 改修前水準 |  | 延命化改修 |  | （任意設定） |  | 長寿命化改修
|  | （1980年相当） |  | （改修標準） |  | 割増 ％ |  | 割増 ％
| 冷房 | あり／なし |  | あり／なし |  | あり／なし |  | あり
環境調和指針
| Ａ.断熱仕様 |  | (Type 0) | レベル１ | (Type 2) | レベル２ | (Type 3) | レベル３ | (Type 5)
| Ｂ.照明方式 |  | 一般蛍光灯 | レベル１ | （Hf） | レベル２ | (Hf＋昼光制御) | レベル２ | (Hf＋昼光制御)
| Ｃ.換気方式 | レベル１ |  | レベル１ |  | レベル２ |  | レベル２
| Ｄ.空調制御方式 |  |  | レベル１ |  | レベル１ |  | レベル１
| ＩＴ対応 | なし |  | なし |  | なし |  | あり
| ＯＡフロア | [6 empty] | OAフロア＋タイルカーペット
OA電源
| 長寿命化対応 | なし |  | なし |  | なし |  | あり
防災対策加算
[8 empty] | 電源設備 | 分類（甲）
[8 empty] | 機械設備 | 分類（甲）
| 改修：校舎 | 改修前水準 |  | 延命化改修 |  | （任意設定） |  | 長寿命化改修
|  | （1980年相当） |  | （改修標準） |  | 割増 ％ |  | 割増 ％
| 冷房 | なし |  | なし |  | なし |  | あり
環境調和指針
| Ａ.断熱仕様 |  | （Type X） | レベル１ | (Type B) | レベル２ | (Type C) | レベル３ | (Type E)
| Ｂ.照明方式 |  | （Hf） | レベル１ | （Hf） | レベル２ | (Hf＋昼光制御) | レベル２ | (Hf＋昼光制御)
| Ｃ.換気方式 | レベル１ |  | レベル１ |  | レベル２ |  | レベル２
| Ｄ.空調制御方式 |  |  | レベル１ |  | レベル１ |  | レベル１
| ＩＴ対応 | なし |  | なし |  | なし |  | あり
| ＯＡフロア | [6 empty] | 職員室、情報学習室、図書室
OAフロア＋タイルカーペット
OA電源
| 長寿命化対応 | なし |  | なし |  | なし |  | 防災対策加算
[8 empty] | 電源設備 | 分類（甲）
[8 empty] | 機械設備 | 分類（甲）
| 改修：体育館 | 改修前水準 |  | 延命化改修 |  | （任意設定） |  | 長寿命化改修
|  | （1980年相当） |  | （改修標準） |  | 割増 ％ |  | 割増 ％
| 冷房 | なし |  | なし |  | なし |  | なし
| 環境調和指針 | なし |  | なし |  | なし |  | あり
断熱仕様
| 長寿命化対応 | なし |  | なし |  | なし |  | なし
５．改築費
| 改築費 | 円／㎡ | 根拠
| 庁舎 | 400000 | 青森県実績 | 税込み
| 校舎 | 250000 | 青森県実績 | 税込み
| 体育館 | 200000 | 青森県実績 | 税込み
| 解体費 | 円／㎡ | 根拠
| 庁舎 | 30000 | 青森県実績 | 税込み
| 校舎 | 25000 | 青森県実績 | 税込み
| 体育館 | 22000 | 青森県実績 | 税込み
| 設計監理費 | ％ | 根拠
| 改築 | 5 | 庁舎延床面積3,000㎡→工事費10億円で設定（青森県設計・監理委託料）
| 解体 | 3 | 解体費5,000万円～1億円の中間で設定（青森県設計・監理委託料）
| 水準加算 | 水準 | 加算金額 | 項目 |  | 根拠
| （環境調和指針） | 水準１ | 4053 | イニシャルコスト増額分 |  | 青森県環境調和建築設計指針／平成15年12月 P78
| 改築・庁舎 | 水準２ | 9502.5 | イニシャルコスト増額分 |  | 青森県環境調和建築設計指針／平成15年12月 P78
円／㎡
| 水準加算 | 水準 | 加算金額 | 項目 |  | 根拠
| （環境調和指針） | 水準１ | 2425.5 | イニシャルコスト増額分 |  | 青森県環境調和建築設計指針／平成15年12月 P68
| 改築・校舎 | 水準２ | 3811.5 | イニシャルコスト増額分 |  | 青森県環境調和建築設計指針／平成15年12月 P68
円／㎡
| 水準加算 | 水準 | 加算金額 | 項目 |  | 根拠
| （環境調和指針） | 水準２ | 2079 | 断熱仕様 |  | 青森県実績
改築・体育館
円／㎡
| 長寿命化加算 | 加算金額 | 単価 | 項目 |  | 根拠
| 改築・庁舎 | 59220 | 500 | コンクリート強度割増 |  | 21N→30N：（30N－21N）×㎡換算
| 円／㎡ |  |  | 13700 | 21N | 円/m3 スランプ18 建設物価／2005・8月
|  |  |  | 14700 | 30N | 円/m3 スランプ18 建設物価／2005・8月
|  |  |  | 0.5 | ㎡換算 | 県実績
|  |  | 26180 | 階高加算 |  | 改築単価×建築工事比率×階高係数
|  |  |  | 1.1 | 階高係数 | 建築物のライフサイクルコスト（平成17年版）建築保全センター
|  |  |  | 65.47% | 建築工事比率 | 青森県実績
|  |  |  | 防災対策加算 |  | 国交省新営予算単価（平成18年度）
|  |  | 3360 | 構造体 | 区分（Ⅰ） | 規模3,000㎡ |  | P11
|  |  | 16360 | 電源設備 | 分類（甲） | 受変電500KVA |  | P12
|  |  | 1290 | 機械設備 | 分類（甲） | 規模3,000㎡ |  | P12
|  |  | 8710 | 外壁タイル仕上加算 |  | 延床面積1,500㎡ |  | P15
|  |  | 2820 | 消費税
| 長寿命化加算 | 加算金額 | 単価 | 項目 |  | 根拠
| 改築・校舎 | 34080 | 600 | コンクリート強度割増 |  | 21N→30N：（30N－21N）×㎡換算
| 円／㎡ |  |  | 13700 | 21N | 円/m3 スランプ18 建設物価／2005・8月
|  |  |  | 14700 | 30N | 円/m3 スランプ18 建設物価／2005・8月
|  |  |  | 0.6 | ㎡換算 | 青森県実績
|  |  | 18500 | 階高加算 |  | 改築単価×建築工事比率×階高係数
|  |  |  | 1.1 | 階高係数 | 建築物のライフサイクルコスト（平成17年版）建築保全センター P296
|  |  |  | 74.03% | 建築工事比率 | 県実績
|  |  |  | 防災対策加算 |  | 国交省新営予算単価（平成18年度）
|  |  | 3360 | 構造体 | 区分（Ⅰ） | 規模3,000㎡ |  | P11
|  |  | 1290 | 機械設備 | 分類（甲） | 規模3,000㎡ |  | P12
|  |  | 8710 | 外壁タイル仕上加算 |  | 延床面積1,500㎡ |  | P15
|  |  | 1623 | 消費税
６．改修費
[5 empty] | 大規模改修前← | →大規模改修後、改築後
| 中規模改修 | 建設年代 |  |  |  | 改築後 一般施設 | 改築後 長期使用施設 | 大規模改修後 長寿命化改修 | 根拠
円／㎡
|  | 1970 | 1980 | 1990 | 2000
| 庁舎 | 40000 | 35000 | 30000 | 25000 | 25000 | 30000 | 100000 | 青森県実績
| 校舎 | 50000 | 50000 | 45000 | 45000 | 45000 | 45000 | 105000 | 青森県実績
| 体育館 | - | - | - | - | 91000 | 91000 | 28000 | 青森県実績
| 大規模改修 | 現行水準 | 改修標準 | 根拠
円／㎡
| 庁舎 | 150000 | 150000 | 青森県実績 | 税込み
| 校舎 | 80000 | 100000 | 青森県実績 | 税込み
| 体育館 | 91000 | - | 青森県実績 | 税込み
| 設計監理費 | ％ | 根拠
| 中規模改修 | 6 | 庁舎延床面積3,000㎡→現行水準工事費6千万円で設定（青森県設計・監理委託料）
| 大規模改修 | 4 | 庁舎延床面積3,000㎡→現行水準１工事費6億円で設定（青森県設計・監理委託料）
| 冷房加算 | 加算金額 | 単価 | 項目 |  | 根拠
| 中規模改修 | 22850 |  |  |  | 青森県実績
円／㎡
| 冷房加算 | 加算金額 | 単価 | 項目 |  | 根拠
| 大規模改修 | 47690 |  |  |  | 青森県実績
円／㎡
| 水準加算 | 水準 | 加算金額 | 項目 |  | 根拠
| （環境調和指針） | 水準１ | 9870 | イニシャルコスト増額分 |  | 青森県環境調和建築設計指針／平成15年12月 P78
| 改修・庁舎 | 水準２ | 12075 | イニシャルコスト増額分 |  | 青森県環境調和建築設計指針／平成15年12月 P78
| 円／㎡ | 水準３ | 24150 | イニシャルコスト増額分 |  | 青森県環境調和建築設計指針／平成15年12月 P78
| 水準加算 | 1970 | 25910
| （年代加算） | 1980 | 25910
| 改修・庁舎 | 1990 | 25910
| 円／㎡ | 現行2000 | -5590
| 水準加算 | 水準 | 加算金額 | 項目 |  | 根拠
| （環境調和指針） | 水準１ | 59499 | イニシャルコスト増額分 |  | 青森県環境調和建築設計指針／平成15年12月 P68
| 改修・校舎 | 水準２ | 5029.5 | イニシャルコスト増額分 |  | 青森県環境調和建築設計指針／平成15年12月 P68
| 円／㎡ | 水準３ | 10395 | イニシャルコスト増額分 |  | 青森県環境調和建築設計指針／平成15年12月 P78
| 水準加算 | 1970 | 96765
| （年代加算） | 1980 | 96765
| 改修・庁舎 | 1990 | 96765
| 円／㎡ | 現行2000 | 81100
| 水準加算 | 水準 | 加算金額 | 項目 |  | 根拠
| （環境調和指針） | 水準３ | 2079 | 断熱仕様 |  | 青森県実績
改修・体育館
円／㎡
| 水準加算 | 1970
| （年代加算） | 1980
| 改修・庁舎 | 1990
| 円／㎡ | 現行2000 | 0
| ＩＴ対応加算 | 加算金額 | 単価 | 項目 |  | 根拠
| （ＯＡフロア） | 10150 | 10800 | ＯＡフロア | 日鐵ＥＥフロア | 建築コスト情報 P356（公表価格×0.8）
| 改修・庁舎 |  | 5950 | 帯電防止ホモジニアス床タイルt5 |  | 建築コスト情報 P337（仙台）
| 円／㎡ |  | -2110 | 塩ビシートt2.5 |  | 建築コスト情報 P24（仙台）
|  |  | 9360 | ＯＡ電源 |  | 国交省新営予算単価（平成18年度）P24
|  |  | 40.3% | ＯＡフロア敷設割合 |  | 青森県実績（ＯＡフロア床面積÷延床面積）
|  |  | 483 | 消費税
| ＩＴ対応加算 | 加算金額 | 単価 | 項目 |  | 根拠
| （ＯＡフロア） | 1030 | 10800 | ＯＡフロア | 日鐵ＥＥフロア | 建築コスト情報 P356（公表価格×0.8）
| 改修・校舎 |  | 5950 | 帯電防止ホモジニアス床タイルt5 |  | 建築コスト情報 P337（仙台）
| 円／㎡ |  | -2110 | 塩ビシートt2.5 |  | 建築コスト情報 P24（仙台）
|  |  | 9360 | ＯＡ電源 |  | 国交省新営予算単価（平成18年度）P24
|  |  | 4.1% | ＯＡフロア敷設割合 |  | 青森県実績（ＯＡフロア床面積÷延床面積）
|  |  | 49 | 消費税
| 長寿命化加算 | 加算金額 | 単価 | 項目 |  | 根拠
| 改修・庁舎 | 18530 |  | 防災対策加算 |  | 国交省新営予算単価（平成18年度）
| 円／㎡ |  | 16360 | 電源設備 | 分類（甲） | 受変電500KVA |  | P12
|  |  | 1290 | 機械設備 | 分類（甲） | 規模3,000㎡ |  | P12
|  |  | 882 | 消費税
|  |  | 0 | その他加算 |  | 青森県実績 | 税込み
| 長寿命化加算 | 加算金額 | 単価 | 項目 |  | 根拠
| 改修・校舎 | 1350 |  | 防災対策加算 |  | 国交省新営予算単価（平成18年度）
| 円／㎡ |  | 1290 | 機械設備 | 分類（甲） | 規模3,000㎡ |  | P12
|  |  | 64 | 消費税
|  |  | 0 | その他加算 |  | 青森県実績 | 税込み
４．維持保全費
| 修繕費 | 基準単価 | 根拠
円／㎡
| 庁舎 | 490 | 青森県実績
| 校舎 | 580 | 青森県実績
| 体育館 | 580 | 青森県実績
| 維持管理費 | 基準単価 | 根拠
円／㎡
| 庁舎 | 3395 | 青森県実績 | H16
| 校舎 | 661 | 青森県実績 | H16
| 体育館 | 0 | 校舎に含む
| 冷房 | 基準単価 | 根拠
| 維持管理費 | 円／㎡
| 庁舎 | 2064 | 青森県実績 | H16
| 校舎 | －
| 体育館 | －
現在～大規模改修～改築前
| 光熱水費（円／㎡） |  |  |  |  | 従来改修 | 延命化改修 | （任意設定） | 長寿命化改修
|  |  | 1970 | 1980 | 1990 | 2000
| 庁舎 | 青森 | 5192 | 4828 | 4825 | 4010 | 4010 | 3886 | －
| 冷房なし | 弘前 | 5043 | 4678 | 4675 | 3856 | 3856 | 3731 | －
| 浄化槽なし | 八戸 | 5264 | 4903 | 4900 | 4100 | 4100 | 3987 | －
|  | むつ | 5092 | 4728 | 4725 | 3914 | 3914 | 3787 | －
| 庁舎 | 青森 | 4481 | 4117 | 4114 | 3299 | 3299 | 3175 | －
| 冷房なし | 弘前 | 4448 | 4083 | 4080 | 3261 | 3261 | 3136 | －
| 浄化槽あり | 八戸 | 4579 | 4218 | 4215 | 3415 | 3415 | 3302 | －
|  | むつ | 4662 | 4298 | 4295 | 3484 | 3484 | 3357 | －
| 庁舎 | 青森 | － | － | 5219 | 5025 | 5025 | 4680 | 4467
| 冷房あり | 弘前 | － | － | 5074 | 4857 | 4857 | 4502 | 4248
| 浄化槽なし | 八戸 | － | － | 5292 | 5054 | 5054 | 4709 | 4436
|  | むつ | － | － | 5116 | 4908 | 4908 | 4563 | 4315
| 庁舎 | 青森 | － | － | 4508 | 4314 | 4314 | 3969 | 3756
| 冷房あり | 弘前 | － | － | 4479 | 4262 | 4262 | 3907 | 3653
| 浄化槽あり | 八戸 | － | － | 4607 | 4369 | 4369 | 4024 | 3751
|  | むつ | － | － | 4686 | 4478 | 4478 | 4133 | 3885
| 校舎 | 青森 | 2157 | 2136 | 2126 | 1907 | 1885 | 1793 | 1781
| 冷房なし | 弘前 | 1978 | 1956 | 1947 | 1729 | 1707 | 1615 | 1604
| 浄化槽なし | 八戸 | 2199 | 2180 | 2175 | 1977 | 1963 | 1882 | 1875
|  | むつ | 1937 | 1916 | 1907 | 1694 | 1674 | 1582 | 1572
| 校舎 | 青森 | 1565 | 1544 | 1534 | 1315 | 1293 | 1201 | 1189
| 冷房なし | 弘前 | 1473 | 1451 | 1442 | 1224 | 1202 | 1110 | 1099
| 浄化槽あり | 八戸 | 1625 | 1606 | 1601 | 1403 | 1389 | 1308 | 1301
|  | むつ | 1586 | 1565 | 1556 | 1343 | 1323 | 1231 | 1221
| 体育館 | 青森 | 738.5 | 738.5 | 738.5 | 738.5 | 738.5 | 738.5 | 445.5
| 冷房なし | 弘前 | 728.5 | 728.5 | 728.5 | 728.5 | 728.5 | 728.5 | 453.5
| 浄化槽なし | 八戸 | 686.5 | 686.5 | 686.5 | 686.5 | 686.5 | 686.5 | 425.5
|  | むつ | 598.5 | 598.5 | 598.5 | 598.5 | 598.5 | 598.5 | 373.5
改築後
| 光熱水費（円／㎡） |  | 一般施設 | 長期使用施設
| 庁舎 | 青森 | 3808 | －
| 冷房なし | 弘前 | 3619 | －
| 浄化槽なし | 八戸 | 3846 | －
|  | むつ | 3695 | －
| 庁舎 | 青森 | 3097 | －
| 冷房なし | 弘前 | 3024 | －
| 浄化槽あり | 八戸 | 3161 | －
|  | むつ | 3265 | －
| 庁舎 | 青森 | 4684 | 4467
| 冷房あり | 弘前 | 4501 | 4248
| 浄化槽なし | 八戸 | 4712 | 4436
|  | むつ | 4558 | 4315
| 庁舎 | 青森 | 3973 | 3756
| 冷房あり | 弘前 | 3906 | 3653
| 浄化槽あり | 八戸 | 4027 | 3751
|  | むつ | 4128 | 3885
| 校舎 | 青森 | 1791 | 1781
| 冷房なし | 弘前 | 1613 | 1604
| 浄化槽なし | 八戸 | 1880 | 1875
|  | むつ | 1580 | 1572
| 校舎 | 青森 | 1199 | 1189
| 冷房なし | 弘前 | 1108 | 1099
| 浄化槽あり | 八戸 | 1306 | 1301
|  | むつ | 1229 | 1221
| 体育館 | 青森 | 738.5 | 445.5
| 冷房なし | 弘前 | 728.5 | 453.5
| 浄化槽なし | 八戸 | 686.5 | 425.5
|  | むつ | 598.5 | 373.5

## LCC算出標準データ
LCC算出標準データ
１．改築費
| 用途・種別 | 改築単価 | 水準加算 円／㎡
|  | 円／㎡ | 一般施設 | 長期使用施設
| 庁舎 | 400000 | 4053 | 68722.5
| 校舎 | 250000 | 2425.5 | 37891.5
| 体育館 | 200000 | － | 2079
| 解体費 | 円／㎡
| 庁舎 | 30000
| 校舎 | 25000
| 体育館 | 22000
| 設計監理費 | ％
|  | 改築 | 解体
|  | 5 | 3
2．改修費
[5 empty] | 大規模改修前← | →大規模改修後、改築後
| 中規模改修 | 建設年代 |  |  |  | 改築後 一般施設 | 改築後 長期使用施設 | 大規模改修後 長寿命化改修
| 円／㎡ |  |  |  | 現行水準
|  | 1970 | 1980 | 1990 | 2000
| 庁舎 | 40000 | 35000 | 30000 | 25000 | 25000 | 30000 | 100000
| 校舎 | 50000 | 50000 | 45000 | 45000 | 45000 | 45000 | 105000
| 体育館 | - | - | - | - | 91000 | 91000 | 28000
| 冷房加算 | 冷房
| 円／㎡ | あり | なし
| 庁舎 | 22850 | 0
| 校舎 | － | －
| 体育館 | － | －
| 大規模改修 | 現行水準 | 改修標準 | 水準加算 円／㎡
| 円／㎡ |  |  | 延命化改修 | （任意設定） | 長寿命化改修
|  | 2000 |  |  |  | 1970 | 1980 | 1990 | 2000
| 庁舎 | 150000 | 150000 | 9870 | 12075 | 78740 | 78740 | 78740 | 47240
| 校舎 | 80000 | 100000 | 59499 | 5029.5 | 109540 | 109540 | 109540 | 93875
| 体育館 | 91000 | - | 0 | 0 | 2079 | 2079 | 2079 | 2079
| 冷房加算 | 冷房
| 円／㎡ | あり | なし
| 庁舎 | 47690 | 0
| 校舎 | － | －
| 体育館 | － | －
| 設計監理費 | ％
|  | 中規模改修 | 大規模改修
|  | 6 | 4
３．維持保全費
| 修繕費 | 基準単価
円／㎡
| 庁舎 | 490
| 校舎 | 580
| 体育館 | 580
| 維持管理費 | 基準単価 | 冷房 円／㎡
|  | 円／㎡ | あり | なし
| 庁舎 | 3395 | 2064 | 0
| 校舎 | 661 | － | －
| 体育館 | 0 | － | －
現在～大規模改修～改築前
| 光熱水費（円／㎡） |  |  |  |  | 従来改修 | 延命化改修 | （任意設定） | 長寿命化改修
|  |  | 1970 | 1980 | 1990 | 2000
| 庁舎 | 青森 | 5192 | 4828 | 4825 | 4010 | 4010 | 3886 | －
| 冷房なし | 弘前 | 5043 | 4678 | 4675 | 3856 | 3856 | 3731 | －
| 浄化槽なし | 八戸 | 5264 | 4903 | 4900 | 4100 | 4100 | 3987 | －
|  | むつ | 5092 | 4728 | 4725 | 3914 | 3914 | 3787 | －
| 庁舎 | 青森 | 4481 | 4117 | 4114 | 3299 | 3299 | 3175 | －
| 冷房なし | 弘前 | 4448 | 4083 | 4080 | 3261 | 3261 | 3136 | －
| 浄化槽あり | 八戸 | 4579 | 4218 | 4215 | 3415 | 3415 | 3302 | －
|  | むつ | 4662 | 4298 | 4295 | 3484 | 3484 | 3357 | －
| 庁舎 | 青森 | － | － | 5219 | 5025 | 5025 | 4680 | 4467
| 冷房あり | 弘前 | － | － | 5074 | 4857 | 4857 | 4502 | 4248
| 浄化槽なし | 八戸 | － | － | 5292 | 5054 | 5054 | 4709 | 4436
|  | むつ | － | － | 5116 | 4908 | 4908 | 4563 | 4315
| 庁舎 | 青森 | － | － | 4508 | 4314 | 4314 | 3969 | 3756
| 冷房あり | 弘前 | － | － | 4479 | 4262 | 4262 | 3907 | 3653
| 浄化槽あり | 八戸 | － | － | 4607 | 4369 | 4369 | 4024 | 3751
|  | むつ | － | － | 4686 | 4478 | 4478 | 4133 | 3885
| 校舎 | 青森 | 2157 | 2136 | 2126 | 1907 | 1885 | 1793 | 1781
| 冷房なし | 弘前 | 1978 | 1956 | 1947 | 1729 | 1707 | 1615 | 1604
| 浄化槽なし | 八戸 | 2199 | 2180 | 2175 | 1977 | 1963 | 1882 | 1875
|  | むつ | 1937 | 1916 | 1907 | 1694 | 1674 | 1582 | 1572
| 校舎 | 青森 | 1565 | 1544 | 1534 | 1315 | 1293 | 1201 | 1189
| 冷房なし | 弘前 | 1473 | 1451 | 1442 | 1224 | 1202 | 1110 | 1099
| 浄化槽あり | 八戸 | 1625 | 1606 | 1601 | 1403 | 1389 | 1308 | 1301
|  | むつ | 1586 | 1565 | 1556 | 1343 | 1323 | 1231 | 1221
| 体育館 | 青森 | 738.5 | 738.5 | 738.5 | 738.5 | 738.5 | 738.5 | 445.5
| 冷房なし | 弘前 | 728.5 | 728.5 | 728.5 | 728.5 | 728.5 | 728.5 | 453.5
| 浄化槽なし | 八戸 | 686.5 | 686.5 | 686.5 | 686.5 | 686.5 | 686.5 | 425.5
|  | むつ | 598.5 | 598.5 | 598.5 | 598.5 | 598.5 | 598.5 | 373.5
改築後
| 光熱水費（円／㎡） |  | 一般施設 | 長期使用施設
| 庁舎 | 青森 | 3808 | －
| 冷房なし | 弘前 | 3619 | －
| 浄化槽なし | 八戸 | 3846 | －
|  | むつ | 3695 | －
| 庁舎 | 青森 | 3097 | －
| 冷房なし | 弘前 | 3024 | －
| 浄化槽あり | 八戸 | 3161 | －
|  | むつ | 3265 | －
| 庁舎 | 青森 | 4684 | 4467
| 冷房あり | 弘前 | 4501 | 4248
| 浄化槽なし | 八戸 | 4712 | 4436
|  | むつ | 4558 | 4315
| 庁舎 | 青森 | 3973 | 3756
| 冷房あり | 弘前 | 3906 | 3653
| 浄化槽あり | 八戸 | 4027 | 3751
|  | むつ | 4128 | 3885
| 校舎 | 青森 | 1791 | 1781
| 冷房なし | 弘前 | 1613 | 1604
| 浄化槽なし | 八戸 | 1880 | 1875
|  | むつ | 1580 | 1572
| 校舎 | 青森 | 1199 | 1189
| 冷房なし | 弘前 | 1108 | 1099
| 浄化槽あり | 八戸 | 1306 | 1301
|  | むつ | 1229 | 1221
| 体育館 | 青森 | 738.5 | 445.5
| 冷房なし | 弘前 | 728.5 | 453.5
| 浄化槽なし | 八戸 | 686.5 | 425.5
|  | むつ | 598.5 | 373.5